## GPH
GPH code | Omschrijving | Formele toelichting uit ISO 9999 (2012) | Ad hoc opmerkingen | Muta-tie-code | Oude GPH code (versie 011c3) | Datum mutatie | Datum ingang | Datum einde
040000000000 | HULPMIDDELEN VOOR MEDISCHE BEHANDELING DOOR PERSOON ZELF | Inclusief: hulpmiddelen die bestemd zijn om de medische toestand van een persoon te verbeteren, in de tijd te volgen of te handhaven. Exclusief: hulpmiddelen die uitsluitend door zorgverleners worden gebruikt. |  | O |  | 2013-06-05 | 2014-01-01
040300000000 | HULPMIDDELEN VOOR ONDERSTEUNEN ADEMHALING | Uitrusting om te helpen ademen. Vibrators, zie 04 27 12. Huigorthesen, zie 06 03 24. Hulpmiddelen voor verbeteren van fysieke omgeving, zie 27 03. |  | O |  | 2013-06-05 | 2014-01-01
040303000000 | Inhalatoren met voorbewerkte lucht | Hulpmiddelen die lucht uit de omgeving voor de inademing verwarmen, afkoelen of reinigen. |  | O |  | 2013-06-05 | 2014-01-01
040306000000 | Inademingsapparatuur | Hulpmiddelen die ondersteunen bij het inademen en/of toedienen van medicijnen in de vorm van damp, gas, vloeibare nevel of fijn poeder. Inclusief: drukpatronen, automatische inhaleerpatronen, beademingsapparatuur onder druk, ultrageluidvernevelaars, filters en vernevelaars met doserende aerosolen. |  | O |  | 2013-06-05 | 2014-01-01
040306030000 | Eenvoudige en ultrasonore vernevelaar |  | Medicijnvernevelaar die niets te maken heeft met ademtherapie (ondersteunen ademhaling). Omdat hierbij ook inhalatoren en aerosolen worden gebruikt, hier ondergebracht. | O
040306060000 | Vochtvernevelaar |  |  | O
040306090000 | Voorzetkamer |  |  | O |  | 2018-01-15 | 2017-01-01
040306090300 | Met mondstuk |  |  | O |  | 2018-01-15 | 2017-01-01
040306090600 | Met masker |  |  | O |  | 2018-01-15 | 2017-01-01
040306090900 | Met mondstuk en masker |  |  | O |  | 2018-01-15 | 2017-01-01
040306890000 | Overige inademingsapparatuur |  |  | O |  | 2013-06-05 | 2014-01-01
040306980000 | Componenten en accessoires m.b.t. inhalatoren |  |  | O
040306980300 | Vernevelmedicijncups en vernevelmedicijnbekers |  |  | O
040306980600 | Vernevelmaskers en vernevelmondstukken |  |  | O
040306989900 | Overige componenten en accessoires m.b.t. inhalatoren |  |  | O
040312000000 | Beademingsapparatuur | Apparatuur voor het geven van kunstmatige ademhaling via de neus, de mond of een kunstmatige opening in de luchtpijp (tracheostomie) bij een persoon met ademhalingsmoeilijkheden. Inclusief: ventilatoren en beademingsapparatuur die de omgevingslucht filteren en/of zuiveren, CPAP ('Continuous Positive Airway Pressure') en BIPAP ('Bilevel Positive Airway Pressure'). |  | O |  | 2013-06-05 | 2014-01-01
040312030000 | Continue Positieve Airway Pressure (CPAP) apparatuur |  |  | O |  | 2013-06-05 | 2014-01-01
040312060000 | Bi-level Positieve Airway Pressure (BPAP) apparatuur |  |  | O
040312090000 | Variabele Positieve Airway Pressure (VPAP) apparatuur |  |  | O
040312890000 | Overige beademingsapparatuur |  |  | O
040312890100 | Adaptive Support Ventilation apparatuur |  |  | O |  | 2015-05-04 | 2015-01-01
040312980000 | Componenten, accessoires m.b.t. beademingsapparatuur |  |  | O
040312980300 | PAP-maskers, -hoofdbanden en -caps |  |  | O
040312980600 | PAP-bevochtigingssystemen |  |  | O
040312989900 | Overige componenten en accessoires m.b.t. beademingsapparatuur |  |  | O
040318000000 | Zuurstofapparatuur | Apparaten voor het geven van geconcentreerde zuurstof, dat wordt ingeademd door neus en mond. Inclusief: apparaten die zuurstof uit de lucht uit de omgeving concentreren. | Zuurstofcatheters, zie 04 03 27. | O |  | 2013-06-05 | 2014-01-01
040318030000 | Niet draagbare zuurstofapparatuur, inclusief zuurstof |  |  | O
040318060000 | Draagbare zuurstofapparatuur inclusief zuurstof |  |  | O
040318090000 | Zuurstofvoorziening cilinders |  | Inclusief drukregelaars. | O |  | 2013-06-05 | 2014-01-01
040318120000 | Zuurstofvoorziening concentrators |  |  | O
040318150000 | Zuurstofvoorziening LOX |  | Inclusief draagset bij LOX (= Liquid OXygen (vloeibare zuurstof)). | O |  | 2013-06-05 | 2014-01-01
040318890000 | Overige zuurstofapparatuur |  |  | O
040318980000 | Componenten, accessoires m.b.t. zuurstofapparatuur |  |  | O
040318980300 | Zuurstofbrillen, zuurstofmaskers en zuurstofkatheters |  |  | O
040318980600 | Zuurstof bevochtigingsystemen |  |  | O
040321000000 | Vochtuitzuigapparatuur en slijmuitzuigapparatuur | Apparaten voor het uitzuigen van afscheidingsproducten en stoffen uit de longen. |  | O |  | 2013-06-05 | 2014-01-01
040321030000 | Uitzuigapparatuur m.b.t. slijm en vocht |  |  | O |  | 2013-06-05 | 2014-01-01
040321060000 | Afzuigapparatuur ten behoeve van drainage van maag, thorax, wonden, enz. |  | Inclusief apparatuur voor afzuigen van bloed en wondvocht. | O |  | 2013-06-05 | 2014-01-01
040321890000 | Overige vochtuitzuigapparatuur en slijmuitzuigapparatuur |  |  | O |  | 2013-06-05 | 2014-01-01
040321980000 | Componenten, accessoires m.b.t. vocht- en slijmuitzuigapparatuur |  |  | O
040321980300 | Katheters en slangen |  |  | O
040321980600 | Opvangsystemen |  | Potten, deksels, zakken, enz. | O |  | 2013-06-05 | 2014-01-01
040321989900 | Overige componenten en accessoires vocht- en slijmuitzuigapparatuur |  | Filters, connectors, enz. | O |  | 2013-06-05 | 2014-01-01
040324000000 | Banken en kussens voor ondersteunen ademhaling | Hulpmiddelen voor het positioneren in de juiste houding om hem/haar te helpen bij het ademen en/of voor het afvoeren van afscheidingsproducten vanuit de longen. |  | O |  | 2013-06-05 | 2014-01-01
040324030000 | Apparatuur voor positietherapie bij OSAS |  |  | O |  | 2015-05-04 | 2015-01-01
040327000000 | Apparatuur voor oefenen van ademhalingsspieren | Hulpmiddelen voor het oefenen van de ademhalingsspieren ofwel door het geven van weerstand bij het ademen ofwel door het geven van directe compressie van de borstkas. Inclusief: maskers die weerstand geven bij inademing en/of uitademing. | Inclusief PEP-maskers voor positieve uitademingsdruk. | O |  | 2013-06-05 | 2014-01-01
040330000000 | Ademhalingsmeters | Instrumenten voor het meten van de hoeveelheid ingeademde en uitgeademde lucht. Inclusief: spirometers. | Bijv. SIDS babymonitors. | O |  | 2013-06-05 | 2014-01-01
040388000000 | Componenten en accessoires voor hulpmiddelen voor ademtherapie |  |  | O
040389000000 | Overige hulpmiddelen voor ademtherapie |  | Bijv. bewakingsmonitor. | O
040390000000 | Saturatiemeter |  | Meet het zuurstofpercentage in het bloed, en signaleert onderschrijden van de ondergrens en overschrijden van de bovengrens. Daarom is het een soort ‘bewakingsmonitor’. Sommige patienten hebben deze meter nodig bij gebruik van zuurstofapparatuur. Doel van het gebruik van de saturatiemeter is het ondersteunen van het afbouwen van het gebruik van zuurstofapparatuur.Kan ook zonder zuurstofvoorziening met medische indicatie worden toegepast. | O
040600000000 | HULPMIDDELEN VOOR ONDERSTEUNEN VAN DE CIRCULATIE | Uitrusting die de circulatie ondersteunt door passieve of actieve compressie. Bloeddrukmeters (sfygmomanometers), zie 04 24 09. Hometrainers en fietsergometers, zie 04 48 03. Speciaal zitmeubilair, zie 18 09 21. Bedden en uitneembare bedbodems/matrasdragers, met de hand verstelbaar, zie 18 12 07. Bedden en uitneembare bedbodems/matrasdragers, bekrachtigd verstelbaar, zie 18 12 10. |  | O |  | 2013-06-05 | 2014-01-01
040606000000 | Anti-oedeem kousen voor armen en benen en andere lichaamsdelen | Kleding met een geleidelijk afnemende druk richting de romp om oedeem na operaties en spataderen te genezen of te voorkomen. Inclusief: buisvormige elastische anti-oedeem bandages en kousen voor armen en benen voor het verminderen of voorkomen van zwelling veroorzaakt door doorbloedingsstoornissen. | Armkousen/beenkousen-drukklasse ( 4e niveau): Armkousen - drukklasse 03= armkousen - drukklasse A (10-14 mm Hg) 06= armkousen - drukklasse 1(15-21 mm Hg) 09 armkousen - drukklasse 2 (23-32 mm Hg) 12= armkousen - drukklasse 3 (34-46 mm Hg) Beenkousen - drukklasse: 15= beenkousen - drukklasse A (10-14mm Hg) 18= beenkousen - drukklasse 1 (15-21 mm Hg) 21= beenkousen - drukklasse 2 (23-32 mm Hg) 24= beenkousen - drukklasse 3 (34-46 mm Hg) 27= beenkousen - drukklasse 4 (>49 mm Hg) lichaamslocatie (5e niveau): 03= hand (oude lengtemaat A...C) 06= hand + arm (oud = A...G) 09= hand + arm + schouder (oud = A...H) 12= arm (oud = C...G) 15= arm + schouder (oud = C...H) 18= onderbeen (oud = A...D) 21= onderbeen + half bovenbeen (oud = A...F) 24= onderbeen + heel bovenbeen (oud = A...G) 27= onderbeen + heel bovenbeen+ heup/broek (oud =A....T) 30= half bovenbeen (oud = C...F) 33= heel bovenbeen (oud = C...G) 36= heel bovenbeen + heup/broek (oud = C...T) Rondbrei/vlakbrei (6e niveau): 15 = rondbrei 18 = vlakbrei | O |  | 2013-06-05 | 2014-01-01
040606030000 | Armkousen - drukklasse A |  |  | O
040606030300 | Armkousen - drukklasse A, hand |  |  | O
040606030315 | Armkousen - drukklasse A, hand, rondbrei |  | Drukklasse A = 10-14 mm Hg. | O | 040606030303 040606030306 | 2013-06-05 | 2014-01-01
040606030318 | Armkousen - drukklasse A, hand, vlakbrei |  | Drukklasse A = 10-14 mm Hg. | O | 040606030309 040606030312 | 2013-06-05 | 2014-01-01
040606030600 | Armkousen - drukklasse A, hand + arm |  |  | O
040606030615 | Armkousen - drukklasse A, hand + arm, rondbrei |  | Drukklasse A = 10-14 mm Hg. | O | 040606030603 040606030606 | 2013-06-05 | 2014-01-01
040606030618 | Armkousen - drukklasse A, hand + arm, vlakbrei |  | Drukklasse A = 10-14 mm Hg. | O | 040606030609 040606030612 | 2013-06-05 | 2014-01-01
040606030900 | Armkousen - drukklasse A, hand + arm + schouder |  |  | O
040606030915 | Armkousen - drukklasse A, hand + arm + schouder, rondbrei |  | Drukklasse A = 10-14 mm Hg. | O | 040606030903 040606030906 | 2013-06-05 | 2014-01-01
040606030918 | Armkousen - drukklasse A, hand + arm + schouder, vlakbrei |  | Drukklasse A = 10-14 mm Hg. | O | 040606030909 040606030912 | 2013-06-05 | 2014-01-01
040606031200 | Armkousen - drukklasse A, arm |  |  | O
040606031215 | Armkousen - drukklasse A, arm, rondbrei |  | Drukklasse A = 10-14 mm Hg. | O | 040606031203 040606031206 | 2013-06-05 | 2014-01-01
040606031218 | Armkousen - drukklasse A , arm, vlakbrei |  | Drukklasse A = 10-14 mm Hg. | O | 040606031209 040606031212 | 2013-06-05 | 2014-01-01
040606031500 | Armkousen - drukklasse A, arm + schouder |  |  | O
040606031515 | Armkousen - drukklasse A, arm + schouder, rondbrei |  | Drukklasse A = 10-14 mm Hg. | O | 040606031503 040606031506 | 2013-06-05 | 2014-01-01
040606031518 | Armkousen - drukklasse A, arm + schouder, vlakbrei |  | Drukklasse A = 10-14 mm Hg. | O | 040606031509 040606031512 | 2013-06-05 | 2014-01-01
040606060000 | Armkousen - drukklasse 1 |  |  | O
040606060300 | Armkousen - drukklasse 1, hand, |  |  | O
040606060315 | Armkousen - drukklasse 1, hand, rondbrei |  | Drukklasse 1 = 15-21mm Hg. | O | 040606060303 040606060306 | 2013-06-05 | 2014-01-01
040606060318 | Armkousen - drukklasse 1, hand, vlakbrei |  | Drukklasse 1 = 15-21mm Hg. | O | 040606060309 040606060312 | 2013-06-05 | 2014-01-01
040606060600 | Armkousen - drukklasse 1, hand + arm |  |  | O
040606060615 | Armkousen - drukklasse 1, hand + arm, rondbrei |  | Drukklasse 1 = 15-21mm Hg. | O | 040606060603 040606060606 | 2013-06-05 | 2014-01-01
040606060618 | Armkousen - drukklasse 1, hand + arm, vlakbrei |  | Drukklasse 1 = 15-21mm Hg. | O | 040606060609 040606060612 | 2013-06-05 | 2014-01-01
040606060900 | Armkousen - drukklasse 1, hand + arm + schouder, |  |  | O
040606060915 | Armkousen - drukklasse 1, hand + arm + schouder, rondbrei |  | Drukklasse 1 = 15-21mm Hg. | O | 040606060903 040606060906 | 2013-06-05 | 2014-01-01
040606060918 | Armkousen - drukklasse 1, hand + arm + schouder, vlakbrei |  | Drukklasse 1 = 15-21mm Hg. | O | 040606060909 040606060912 | 2013-06-05 | 2014-01-01
040606061200 | Armkousen - drukklasse 1, arm |  |  | O
040606061215 | Armkousen - drukklasse 1, arm, rondbrei |  | Drukklasse 1 = 15-21mm Hg. | O | 040606061203 040606061206 | 2013-06-05 | 2014-01-01
040606061218 | Armkousen - drukklasse 1, arm, vlakbrei |  | Drukklasse 1 = 15-21mm Hg. | O | 040606061209 040606061212 | 2013-06-05 | 2014-01-01
040606061500 | Armkousen - drukklasse 1, arm + schouder |  |  | O
040606061515 | Armkousen - drukklasse 1, arm + schouder, rondbrei |  | Drukklasse 1 = 15-21mm Hg. | O | 040606061503 040606061506 | 2013-06-05 | 2014-01-01
040606061518 | Armkousen - drukklasse 1, arm + schouder, vlakbrei |  | Drukklasse 1 = 15-21mm Hg. | O | 040606061509 040606061512 | 2013-06-05 | 2014-01-01
040606090000 | Armkousen - drukklasse 2 |  |  | O
040606090300 | Armkousen - drukklasse 2, hand |  |  | O
040606090315 | Armkousen - drukklasse 2, hand, rondbrei |  | Drukklasse 2 = 23-32 mm Hg. | O | 040606090303 040606090306 | 2013-06-05 | 2014-01-01
040606090318 | Armkousen - drukklasse 2, hand, vlakbrei |  | Drukklasse 2 = 23-32 mm Hg. | O | 040606090309 040606090312 | 2013-06-05 | 2014-01-01
040606090600 | Armkousen - drukklasse 2, hand + arm |  |  | O
040606090615 | Armkousen - drukklasse 2, hand + arm, rondbrei |  | Drukklasse 2 = 23-32 mm Hg. | O | 040606090603 040606090606 | 2013-06-05 | 2014-01-01
040606090618 | Armkousen - drukklasse 2, hand + arm, vlakbrei |  | Drukklasse 2 = 23-32 mm Hg. | O | 040606090609 040606090612 | 2013-06-05 | 2014-01-01
040606090900 | Armkousen - drukklasse 2, hand + arm + schouder, |  |  | O
040606090915 | Armkousen - drukklasse 2, hand + arm + schouder, rondbrei |  | Drukklasse 2 = 23-32 mm Hg. | O | 040606090903 040606090906 | 2013-06-05 | 2014-01-01
040606090918 | Armkousen - drukklasse 2,hand + arm + schouder, vlakbrei |  | Drukklasse 2 = 23-32 mm Hg. | O | 040606090909 040606090912 | 2013-06-05 | 2014-01-01
040606091200 | Armkousen - drukklasse 2, arm |  |  | O
040606091215 | Armkousen - drukklasse 2, arm, rondbrei |  | Drukklasse 2 = 23-32 mm Hg. | O | 040606091203 040606091206 | 2013-06-05 | 2014-01-01
040606091218 | Armkousen - drukklasse 2, arm, vlakbrei |  | Drukklasse 2 = 23-32 mm Hg. | O | 040606091209 040606091212 | 2013-06-05 | 2014-01-01
040606091500 | Armkousen - drukklasse 2, arm + schouder |  |  | O
040606091515 | Armkousen - drukklasse 2, arm + schouder, rondbrei |  | Drukklasse 2 = 23-32 mm Hg. | O | 040606091503 040606091506 | 2013-06-05 | 2014-01-01
040606091518 | Armkousen - drukklasse 2, arm + schouder, vlakbrei |  | Drukklasse 2 = 23-32 mm Hg. | O | 040606091509 040606091512 | 2013-06-05 | 2014-01-01
040606120000 | Armkousen - drukklasse 3 |  |  | O
040606120300 | Armkousen - drukklasse 3, hand |  |  | O
040606120315 | Armkousen - drukklasse 3, hand, rondbrei |  | Drukklasse 3 = 34-46 mm Hg. | O | 040606120303 040606120306 | 2013-06-05 | 2014-01-01
040606120318 | Armkousen - drukklasse 3, hand, vlakbrei |  | Drukklasse 3 = 34-46 mm Hg. | O | 040606120309 040606120312 | 2013-06-05 | 2014-01-01
040606120600 | Armkousen - drukklasse 3, hand + arm, |  |  | O
040606120615 | Armkousen - drukklasse 3, hand + arm, rondbrei |  | Drukklasse 3 = 34-46 mm Hg. | O | 040606120603 040606120606 | 2013-06-05 | 2014-01-01
040606120618 | Armkousen - drukklasse 3, hand + arm, vlakbrei |  | Drukklasse 3 = 34-46 mm Hg. | O | 040606120609 040606120612 | 2013-06-05 | 2014-01-01
040606120900 | Armkousen - drukklasse 3, hand + arm + schouder |  |  | O |  | 2013-06-05 | 2014-01-01
040606120915 | Armkousen - drukklasse 3, hand + arm + schouder, rondbrei |  | Drukklasse 3 = 34-46 mm Hg. | O | 040606120903 040606120906 | 2013-06-05 | 2014-01-01
040606120918 | Armkousen - drukklasse 3, hand + arm + schouder, vlakbrei |  | Drukklasse 3 = 34-46 mm Hg. | O | 040606120909 040606120912 | 2013-06-05 | 2014-01-01
040606121200 | Armkousen - drukklasse 3, arm |  |  | O
040606121215 | Armkousen - drukklasse 3, arm, rondbrei |  | Drukklasse 3 = 34-46 mm Hg. | O | 040606121203 040606121206 | 2013-06-05 | 2014-01-01
040606121218 | Armkousen - drukklasse 3, arm, vlakbrei |  | Drukklasse 3 = 34-46 mm Hg. | O | 040606121209 040606121212 | 2013-06-05 | 2014-01-01
040606121500 | Armkousen - drukklasse 3, arm + schouder |  |  | O
040606121515 | Armkousen - drukklasse 3, arm + schouder, rondbrei |  | Drukklasse 3 = 34-46 mm Hg. | O | 040606121503 040606121506 | 2013-06-05 | 2014-01-01
040606121518 | Armkousen - drukklasse 3, arm + schouder, vlakbrei |  | Drukklasse 3 = 34-46 mm Hg. | O | 040606121509 040606121512 | 2013-06-05 | 2014-01-01
040606150000 | Beenkousen - drukklasse A |  |  | O
040606151800 | Beenkousen - drukklasse A, onderbeen |  |  | O
040606151815 | Beenkousen - drukklasse A, onderbeen, rondbrei |  | Drukklasse A = 10-14 mm Hg. | O | 040606151803 040606151806 | 2013-06-05 | 2014-01-01
040606151818 | Beenkousen - drukklasse A, onderbeen, vlakbrei |  | Drukklasse A = 10-14 mm Hg. | O | 040606151809 040606151812 | 2013-06-05 | 2014-01-01
040606152100 | Beenkousen - drukklasse A, onderbeen + half bovenbeen |  |  | O
040606152115 | Beenkousen - drukklasse A, onderbeen + half bovenbeen, rondbrei |  | Drukklasse A = 10-14 mm Hg. | O | 040606152103 040606152106 | 2013-06-05 | 2014-01-01
040606152118 | Beenkousen - drukklasse A, onderbeen + half bovenbeen, vlakbrei |  | Drukklasse A = 10-14 mm Hg. | O | 040606152109 040606152112 | 2013-06-05 | 2014-01-01
040606152400 | Beenkousen - drukklasse A, onderbeen + heel bovenbeen |  |  | O
040606152415 | Beenkousen - drukklasse A, onderbeen + heel bovenbeen, rondbrei |  | Drukklasse A = 10-14 mm Hg. | O | 040606152403 040606152406 | 2013-06-05 | 2014-01-01
040606152418 | Beenkousen - drukklasse A, onderbeen + heel bovenbeen, vlakbrei |  | Drukklasse A = 10-14 mm Hg. | O | 040606152409 040606152412 | 2013-06-05 | 2014-01-01
040606152700 | Beenkousen - drukklasse A, onderbeen + heel bovenbeen + heup/broek |  |  | O
040606152715 | Beenkousen - drukklasse A, onderbeen + heel bovenbeen + heup/broek, rondbrei |  | Drukklasse A = 10-14 mm Hg. | O | 040606152703 040606152706 | 2013-06-05 | 2014-01-01
040606152718 | Beenkousen - drukklasse A, onderbeen + heel bovenbeen + heup/broek, vlakbrei |  | Drukklasse A = 10-14 mm Hg. | O | 040606152709 040606152712 | 2013-06-05 | 2014-01-01
040606153000 | Beenkousen - drukklasse A, half bovenbeen |  |  | O
040606153015 | Beenkousen - drukklasse A, half bovenbeen, rondbrei |  | Drukklasse A = 10-14 mm Hg. | O | 040606153003 040606153006 | 2013-06-05 | 2014-01-01
040606153018 | Beenkousen - drukklasse A, half bovenbeen, vlakbrei |  | Drukklasse A = 10-14 mm Hg. | O | 040606153009 040606153012 | 2013-06-05 | 2014-01-01
040606153300 | Beenkousen - drukklasse A, heel bovenbeen |  |  | O
040606153315 | Beenkousen - drukklasse A, heel bovenbeen, rondbrei |  | Drukklasse A = 10-14 mm Hg. | O | 040606153303 040606153306 | 2013-06-05 | 2014-01-01
040606153318 | Beenkousen - drukklasse A, heel bovenbeen, vlakbrei |  | Drukklasse A = 10-14 mm Hg. | O | 040606153309 040606153312 | 2013-06-05 | 2014-01-01
040606153600 | Beenkousen - drukklasse A, heel bovenbeen + heup/broek |  |  | O
040606153615 | Beenkousen - drukklasse A, heel bovenbeen + heup/broek, rondbrei |  | Drukklasse A = 10-14 mm Hg. | O | 040606153603 040606153606 | 2013-06-05 | 2014-01-01
040606153618 | Beenkousen - drukklasse A, heel bovenbeen + heup/broek, vlakbrei |  | Drukklasse A = 10-14 mm Hg. | O | 040606153609 040606153612 | 2013-06-05 | 2014-01-01
040606180000 | Beenkousen - drukklasse 1 |  |  | O
040606181800 | Beenkousen - drukklasse 1, onderbeen |  |  | O
040606181815 | Beenkousen - drukklasse 1, onderbeen, rondbrei |  | Drukklasse 1 = 15-21 mm Hg. | O | 040606181803 040606181806 | 2013-06-05 | 2014-01-01
040606181818 | Beenkousen - drukklasse 1, onderbeen, vlakbrei |  | Drukklasse 1 = 15-21 mm Hg. | O | 040606181809 040606181812 | 2013-06-05 | 2014-01-01
040606182100 | Beenkousen - drukklasse 1, onderbeen + half bovenbeen |  |  | O
040606182115 | Beenkousen - drukklasse 1, onderbeen + half bovenbeen, rondbrei |  | Drukklasse 1 = 15-21 mm Hg. | O | 040606182103 040606182106 | 2013-06-05 | 2014-01-01
040606182118 | Beenkousen - drukklasse 1, onderbeen + half bovenbeen, vlakbrei |  | Drukklasse 1 = 15-21 mm Hg. | O | 040606182109 040606182112 | 2013-06-05 | 2014-01-01
040606182400 | Beenkousen - drukklasse 1, onderbeen + heel bovenbeen |  |  | O
040606182415 | Beenkousen - drukklasse 1, onderbeen + heel bovenbeen, rondbrei |  | Drukklasse 1 = 15-21 mm Hg. | O | 040606182403 040606182406 | 2013-06-05 | 2014-01-01
040606182418 | Beenkousen - drukklasse 1, onderbeen + heel bovenbeen, vlakbrei |  | Drukklasse 1 = 15-21 mm Hg. | O | 040606182409 040606182412 | 2013-06-05 | 2014-01-01
040606182700 | Beenkousen - drukklasse 1, onderbeen + heel bovenbeen + heup/broek |  |  | O
040606182715 | Beenkousen - drukklasse 1, onderbeen + heel bovenbeen + heup/broek, rondbrei |  | Drukklasse 1 = 15-21 mm Hg. | O | 040606182703 040606182706 | 2013-06-05 | 2014-01-01
040606182718 | Beenkousen - drukklasse 1, onderbeen + heel bovenbeen + heup/broek, vlakbrei |  | Drukklasse 1 = 15-21 mm Hg. | O | 040606182709 040606182712 | 2013-06-05 | 2014-01-01
040606183000 | Beenkousen - drukklasse 1, half bovenbeen |  |  | O
040606183015 | Beenkousen - drukklasse 1, half bovenbeen, rondbrei |  | Drukklasse 1 = 15-21 mm Hg. | O | 040606183003 040606183006 | 2013-06-05 | 2014-01-01
040606183018 | Beenkousen - drukklasse 1, half bovenbeen, vlakbrei |  | Drukklasse 1 = 15-21 mm Hg. | O | 040606183009 040606183012 | 2013-06-05 | 2014-01-01
040606183300 | Beenkousen - drukklasse 1, heel bovenbeen |  |  | O
040606183315 | Beenkousen - drukklasse 1, heel bovenbeen, rondbrei |  | Drukklasse 1 = 15-21 mm Hg. | O | 040606183303 040606183306 | 2013-06-05 | 2014-01-01
040606183318 | Beenkousen-drukklasse 1, heel bovenbeen, vlakbrei |  | Drukklasse 1 = 15-21 mm Hg. | O | 040606183309 040606183312 | 2013-06-05 | 2014-01-01
040606183600 | Beenkousen - drukklasse 1, heel bovenbeen + heup/broek |  |  | O
040606183615 | Beenkousen - drukklasse 1, heel bovenbeen + heup/broek, rondbrei |  | Drukklasse 1 = 15-21 mm Hg. | O | 040606183603 040606183606 | 2013-06-05 | 2014-01-01
040606183618 | Beenkousen - drukklasse 1, heel bovenbeen + heup/broek, vlakbrei |  | Drukklasse 1 = 15-21 mm Hg. | O | 040606183609 040606183612 | 2013-06-05 | 2014-01-01
040606210000 | Beenkousen - drukklasse 2 |  |  | O
040606211800 | Beenkousen - drukklasse 2, onderbeen |  |  | O
040606211815 | Beenkousen - drukklasse 2, onderbeen, rondbrei |  | Drukklasse 2 = 23-32 mm Hg. | O | 040606211803 040606211806 | 2013-06-05 | 2014-01-01
040606211818 | Beenkousen - drukklasse 2, onderbeen, vlakbrei |  | Drukklasse 2 = 23-32 mm Hg. | O | 040606211809 040606211812 | 2013-06-05 | 2014-01-01
040606212100 | Beenkousen - drukklasse 2, onderbeen + half bovenbeen |  |  | O
040606212115 | Beenkousen - drukklasse 2, onderbeen + half bovenbeen, rondbrei |  | Drukklasse 2 = 23-32 mm Hg. | O | 040606212103 040606212106 | 2013-06-05 | 2014-01-01
040606212118 | Beenkousen - drukklasse 2, onderbeen + half bovenbeen, vlakbrei |  | Drukklasse 2 = 23-32 mm Hg. | O | 040606212109 040606212112 | 2013-06-05 | 2014-01-01
040606212400 | Beenkousen - drukklasse 2, onderbeen + heel bovenbeen |  |  | O
040606212415 | Beenkousen - drukklasse 2, onderbeen + heel bovenbeen, rondbrei |  | Drukklasse 2 = 23-32 mm Hg. | O | 040606212403 040606212406 | 2013-06-05 | 2014-01-01
040606212418 | Beenkousen - drukklasse 2, onderbeen + heel bovenbeen, vlakbrei |  | Drukklasse 2 = 23-32 mm Hg. | O | 040606212409 040606212412 | 2013-06-05 | 2014-01-01
040606212700 | Beenkousen - drukklasse 2, onderbeen + heel bovenbeen + heup/broek |  |  | O
040606212715 | Beenkousen - drukklasse 2, onderbeen + heel bovenbeen + heup/broek, rondbrei |  | Drukklasse 2 = 23-32 mm Hg. | O | 040606212703 040606212706 | 2013-06-05 | 2014-01-01
040606212718 | Beenkousen - drukklasse 2, onderbeen + heel bovenbeen + heup/broek, vlakbrei |  | Drukklasse 2 = 23-32 mm Hg | O | 040606212709 040606212712 | 2013-06-05 | 2014-01-01
040606213000 | Beenkousen - drukklasse 2, half bovenbeen |  |  | O
040606213015 | Beenkousen - drukklasse 2, half bovenbeen, rondbrei |  | Drukklasse 2 = 23-32 mm Hg. | O | 040606213003 040606213006 | 2013-06-05 | 2014-01-01
040606213018 | Beenkousen - drukklasse 2, half bovenbeen, vlakbrei |  | Drukklasse 2 = 23-32 mm Hg. | O | 040606213009 040606213012 | 2013-06-05 | 2014-01-01
040606213300 | Beenkousen - drukklasse 2, heel bovenbeen |  |  | O
040606213315 | Beenkousen - drukklasse 2, heel bovenbeen, rondbrei |  | Drukklasse 2 = 23-32 mm Hg. | O | 040606213303 040606213306 | 2013-06-05 | 2014-01-01
040606213318 | Beenkousen - drukklasse 2, heel bovenbeen, vlakbrei |  | Drukklasse 2 = 23-32 mm Hg. | O | 040606213309 040606213312 | 2013-06-05 | 2014-01-01
040606213600 | Beenkousen - drukklasse 2, heel bovenbeen + heup/broek |  |  | O
040606213615 | Beenkousen - drukklasse 2, heel bovenbeen + heup/broek, rondbrei |  | Drukklasse 2 = 23-32 mm Hg. | O | 040606213603 040606213606 | 2013-06-05 | 2014-01-01
040606213618 | Beenkousen - drukklasse 2, heel bovenbeen + heup/broek, vlakbrei |  | Drukklasse 2 = 23-32 mm Hg. | O | 040606213609 040606213612 | 2013-06-05 | 2014-01-01
040606240000 | Beenkousen - drukklasse 3 |  |  | O
040606241800 | Beenkousen - drukklasse 3, onderbeen |  |  | O
040606241815 | Beenkousen - drukklasse 3, onderbeen, rondbrei |  | Drukklasse 3 = 34-46 mm Hg. | O | 040606241803 040606241806 | 2013-06-05 | 2014-01-01
040606241818 | Beenkousen - drukklasse 3, onderbeen, vlakbrei |  | Drukklasse 3 = 34-46 mm Hg. | O | 040606241809 040606241812 | 2013-06-05 | 2014-01-01
040606242100 | Beenkousen - drukklasse 3, onderbeen + half bovenbeen |  |  | O
040606242115 | Beenkousen - drukklasse 3, onderbeen + half bovenbeen, rondbrei |  | Drukklasse 3 = 34-46 mm Hg. | O | 040606242103 040606242106 | 2013-06-05 | 2014-01-01
040606242118 | Beenkousen - drukklasse 3, onderbeen + half bovenbeen, vlakbrei |  | Drukklasse 3 = 34-46 mm Hg. | O | 040606242109 040606242112 | 2013-06-05 | 2014-01-01
040606242400 | Beenkousen - drukklasse 3, onderbeen + heel bovenbeen |  |  | O
040606242415 | Beenkousen - drukklasse 3, onderbeen + heel bovenbeen, rondbrei |  | Drukklasse 3 = 34-46 mm Hg. | O | 040606242403 040606242406 | 2013-06-05 | 2014-01-01
040606242418 | Beenkousen - drukklasse 3, onderbeen + heel bovenbeen, vlakbrei |  | Drukklasse 3 = 34-46 mm Hg. | O | 040606242409 040606242412 | 2013-06-05 | 2014-01-01
040606242700 | Beenkousen - drukklasse 3, onderbeen + heel bovenbeen + heup/broek |  |  | O
040606242715 | Beenkousen - drukklasse 3, onderbeen + heel bovenbeen + heup/broek, rondbrei |  | Drukklasse 3 = 34-46 mm Hg. | O | 040606242703 040606242706 | 2013-06-05 | 2014-01-01
040606242718 | Beenkousen - drukklasse 3, onderbeen + heel bovenbeen + heup/broek, vlakbrei |  | Drukklasse 3 = 34-46 mm Hg. | O | 040606242709 040606242712 | 2013-06-05 | 2014-01-01
040606243000 | Beenkousen - drukklasse 3, half bovenbeen |  |  | O
040606243015 | Beenkousen - drukklasse 3, half bovenbeen, rondbrei |  | Drukklasse 3 = 34-46 mm Hg | O | 040606243003 040606243006 | 2013-06-05 | 2014-01-01
040606243018 | Beenkousen - drukklasse 3, half bovenbeen, vlakbrei |  | Drukklasse 3 = 34-46 mm Hg | O | 040606243009 040606243012 | 2013-06-05 | 2014-01-01
040606243300 | Beenkousen - drukklasse 3, heel bovenbeen |  |  | O
040606243315 | Beenkousen - drukklasse 3, heel bovenbeen, rondbrei |  | Drukklasse 3 = 34-46 mm Hg | O | 040606243303 040606243306 | 2013-06-05 | 2014-01-01
040606243318 | Beenkousen - drukklasse 3, heel bovenbeen, vlakbrei |  | Drukklasse 3 = 34-46 mm Hg. | O | 040606243309 040606243315 | 2013-06-05 | 2014-01-01
040606243600 | Beenkousen - drukklasse 3, heel bovenbeen + heup/broek |  |  | O
040606243615 | Beenkousen - drukklasse 3, heel bovenbeen + heup/broek, rondbrei |  | Drukklasse 3 = 34-46 mm Hg. | O | 040606243603 040606243606 | 2013-06-05 | 2014-01-01
040606243618 | Beenkousen - drukklasse 3, heel bovenbeen + heup/broek, vlakbrei |  | Drukklasse 3 = 34-46 mm Hg. | O | 040606243609 040606243612 | 2013-06-05 | 2014-01-01
040606270000 | Beenkousen - drukklasse 4 |  |  | O
040606271800 | Beenkousen - drukklasse 4, onderbeen |  |  | O
040606271815 | Beenkousen - drukklasse 4, onderbeen, rondbrei |  | Drukklasse 4 = >49 mm Hg. | O | 040606271803 040606271806 | 2013-06-05 | 2014-01-01
040606271818 | Beenkousen - drukklasse 4, onderbeen, vlakbrei |  | Drukklasse 4 = >49 mm Hg. | O | 040606271809 040606271812 | 2013-06-05 | 2014-01-01
040606272100 | Beenkousen - drukklasse 4, onderbeen + half bovenbeen |  |  | O
040606272115 | Beenkousen - drukklasse 4, onderbeen + half bovenbeen, rondbrei |  | Drukklasse 4 = >49 mm Hg. | O | 040606272103 040606272106 | 2013-06-05 | 2014-01-01
040606272118 | Beenkousen - drukklasse 4, onderbeen + half bovenbeen, vlakbrei |  | Drukklasse 4 = >49 mm Hg. | O | 040606272109 040606272112 | 2013-06-05 | 2014-01-01
040606272400 | Beenkousen - drukklasse 4, onderbeen + heel bovenbeen |  |  | O
040606272415 | Beenkousen - drukklasse 4, onderbeen + heel bovenbeen, rondbrei |  | Drukklasse 4 = >49 mm Hg. | O | 040606272403 040606272406 | 2013-06-05 | 2014-01-01
040606272418 | Beenkousen - drukklasse 4, onderbeen + heel bovenbeen, vlakbrei |  | Drukklasse 4 = >49 mm Hg. | O | 040606272409 040606272412 | 2013-06-05 | 2014-01-01
040606272700 | Beenkousen - drukklasse 4, onderbeen + heel bovenbeen + heup/broek |  |  | O
040606272715 | Beenkousen - drukklasse 4, onderbeen + heel bovenbeen + heup/broek, rondbrei |  | Drukklasse 4 = >49 mm Hg. | O | 040606272703 040606272706 | 2013-06-05 | 2014-01-01
040606272718 | Beenkousen - drukklasse 4, onderbeen + heel bovenbeen + heup/broek, vlakbrei |  | Drukklasse 4 = >49 mm Hg. | O | 040606272709 040606272712 | 2013-06-05 | 2014-01-01
040606273000 | Beenkousen - drukklasse 4, half bovenbeen |  |  | O
040606273015 | Beenkousen - drukklasse 4, half bovenbeen, rondbrei |  | Drukklasse 4 = >49 mm Hg. | O | 040606273003 040606273006 | 2013-06-05 | 2014-01-01
040606273018 | Beenkousen - drukklasse 4, half bovenbeen, vlakbrei |  | Drukklasse 4 = >49 mm Hg. | O | 040606273009 040606273012 | 2013-06-05 | 2014-01-01
040606273300 | Beenkousen - drukklasse 4, heel bovenbeen |  |  | O
040606273315 | Beenkousen - drukklasse 4, heel bovenbeen, rondbrei |  | Drukklasse 4 = >49 mm Hg. | O | 040606273303 040606273306 | 2013-06-05 | 2014-01-01
040606273318 | Beenkousen - drukklasse 4, heel bovenbeen, vlakbrei |  | Drukklasse 4 = >49 mm Hg. | O | 040606273309 040606273312 | 2013-06-05 | 2014-01-01
040606273600 | Beenkousen - drukklasse 4, heel bovenbeen + heup/broek |  |  | O
040606273615 | Beenkousen - drukklasse 4, heel bovenbeen + heup/broek, rondbrei |  | Drukklasse 4 = >49 mm Hg. | O | 040606273603 040606273606 | 2013-06-05 | 2014-01-01
040606273618 | Beenkousen - drukklasse 4, heel bovenbeen + heup/broek, vlakbrei |  | Drukklasse 4 = >49 mm Hg. | O | 040606273609 040606273612 | 2013-06-05 | 2014-01-01
040606300000 | Anti-oedeem kousen niet voor arm en/of been |  |  | O
040606890000 | Overige anti-oedeem kousen voor armen en benen en andere lichaamsdelen |  |  | O
040606980000 | Componenten en accessoires anti-oedeem kousen voor armen en benen |  | Kous-, sok- en pantyaantrekkers, zie 09 09 03. | O |  | 2013-06-05 | 2014-01-01
040609000000 | Met lucht gevulde kleding en compressiekamers voor circulatieproblemen | Hulpmiddelen met lucht gevulde onderdelen die een aangetast deel van het lichaam omhullen. Hulpmiddelen bestaande uit zowel drukkleding als compressoren die drukgolven veroorzaken die de circulatie ondersteunen en zwelling door circulatieproblemen voorkomen. |  | O | 040612000000 | 2013-06-05 | 2014-01-01
040688000000 | Componenten en accessoires voor hulpmiddelen voor ondersteunen van de circulatie |  |  | O |  | 2013-06-05 | 2014-01-01
040689000000 | Overige hulpmiddelen voor ondersteunen van de circulatie |  |  | O |  | 2013-06-05 | 2014-01-01
040691000000 | Compressieverbandkousen |  | Inclusief: anti-embolie/anti-trombose kousen. | O
040692000000 | Compressiezwachtels |  | Inclusief: steunbuisverband. | O
040693000000 | Compressieverband t.b.v. romp |  |  | N |  | 2019-10-28 | 2019-10-28
040694000000 | Hoofd- en/of halsbandage |  |  | N |  | 2019-10-28 | 2019-10-28
040700000000 | HULPMIDDELEN VOOR VOORKOMEN VAN LITTEKENVORMING | Kleding die littekenvorming voorkomt en die de vorming van hypertroof littekenweefsel na verbranding onder controle houdt door het geven van gelijkmatige druk. |  | O |  | 2013-06-05 | 2014-01-01
040800000000 | DRUKKLEDING VOOR CONTROLE EN BEWUSTWORDING LICHAAM | Kleding die helpt om de lichaamshouding te handhaven en bewustzijn van het lichaam te realiseren door het geven van gelijkmatige druk. Kleding die wordt gebruikt om activiteiten van het dagelijks leven te stimuleren. |  | O |  | 2013-06-05 | 2014-01-01
040900000000 | HULPMIDDELEN VOOR LICHTBEHANDELING | Hulpmiddelen voor warmtebehandeling, zie 04 30 03. |  | O |  | 2013-06-05 | 2014-01-01
040903000000 | Ultraviolet-A-lampen | Apparatuur die een straling verzorgt in het frequentiegebied van 315 nm tot 400 nm. |  | O |  | 2013-06-05 | 2014-01-01
040906000000 | Selective Ultraviolet Phototherapy' (SUP) en ultraviolet-B-lampen | Hulpmiddelen die een straling verzorgen in het frequentiegebied van 280 nm tot 315 nm. | O.a. Balneofototherapie. | O |  | 2013-06-05 | 2014-01-01
040909000000 | Beschermende brillen voor lichttherapie | Hulpmiddelen voor het beschermen van de ogen tegen ultraviolette stralen. Hulpmiddelen voor beschermen van oog en gelaat, zie 09 06 06. |  | O |  | 2013-06-05 | 2014-01-01
040988000000 | Componenten en accessoires voor hulpmiddelen voor lichtbehandeling |  |  | O
040989000000 | Overige hulpmiddelen voor lichtbehandeling |  | O.a. lichttherapie met blauw zichtbaar licht voor patiënten met het Criglar-Najjar syndroom (geen UV-licht). | O
041500000000 | HULPMIDDELEN VOOR DIALYSE | Apparatuur die het bloed van een persoon zuivert. Hulpmiddelen voor toedienen van medicijnen, zie 04 19. Sterilisatieapparatuur, zie 04 22. Voedingsbodems en uitrusting voor kweken van bacteriën, zie 04 24 06. Bloeddrukmeters (sfygmomanometers), zie 04 24 09. Hulpmiddelen, uitrusting en materialen voor bloedanalyse, zie 04 24 12. Lichaamsthermometers, zie 04 24 24. Personenweegschalen, zie 04 24 27. Tafels, zie 18 03. Verlichting, zie 18 06. Zitmeubilair, zie 18 09. Waterzuiveraars en waterontharders, zie 27 03 18. |  | O |  | 2013-06-05 | 2014-01-01
041503000000 | Apparaten voor hemodialyse (HD) | Apparaten die regelmatig worden gebruikt om het bloed te zuiveren van een persoon met slecht werkende of ontbrekende nieren. Inclusief: dialysatoren, monitoren, bloedpompen, heparinepompen en luchtdetectoren. |  | O |  | 2013-06-05 | 2014-01-01
041506000000 | Apparaten voor continue ambulante peritoneale dialyse (CAPD) | Lichaamsgebonden apparaten voor een onafgebroken zuivering van het bloed van een persoon met slecht werkende of ontbrekende nieren. Inclusief: infuusvloeistofzakken, statieven, vloeistofverwarmers en naalden. |  | O |  | 2013-06-05 | 2014-01-01
041512000000 | Dialysesets | Hulpmiddelen die een persoon verbinden met dialysatoren. Inclusief: bladen en klemmen. Sterilisatieapparatuur, zie 04 22. |  | O |  | 2013-06-05 | 2014-01-01
041588000000 | Componenten en accessoires voor hulpmiddelen voor dialyse |  |  | O
041589000000 | Overige hulpmiddelen voor dialyse |  |  | O
041900000000 | HULPMIDDELEN VOOR TOEDIENEN VAN MEDICIJNEN | Hulpmiddelen voor het controleren van de toedieningssnelheid en de hoeveelheid toegediende medicijnen. Inclusief: apparaten die ondersteunen of helpen met het direct, via de huid, in het lichaam brengen van vloeibare medicijnen. Openers, zie 24 06 03. |  | O |  | 2013-06-05 | 2014-01-01
041904000000 | Hulpmiddelen voor meten, bereiden of aanpassen van medicatie om te zorgen voor juist gebruik medicatie | Hulpmiddelen die een persoon helpen om de correcte dosis van een medicijn, zowel oraal als geïnjecteerd, af te meten; om de correcte dosis van een medicijn te bereiden; om een tablet, capsule of pil zodanig te veranderen dat de dosis actieve ingrediënten vermindert; of om de vorm van een medicijn aan te passen zodanig dat de juiste toediening of inname vergemakkelijkt wordt. Inclusief: hulpmiddelen om pillen doormidden te breken of te vergruizen en hulpmiddelen om het volume van vloeibare medicijnen af te meten. Hulpmiddelen voor waarschuwen, aanduiden, herinneren en signaleren, zie 22 27. |  | O | 041903000000 | 2013-06-05 | 2014-01-01
041904030000 | Injectiepennen met naalden |  |  | O | 041903030000 | 2013-06-05 | 2014-01-01
041904060000 | Overige doseerapparaten |  |  | O | 041903890000 | 2013-12-20 | 2014-01-01
041906000000 | Injectiepistolen | Hulpmiddelen met een trekker voor het inbrengen van vloeibare medicijnen direct in het lichaam door de huid. |  | O
041909000000 | Injectiespuiten voor eenmalig gebruik | Hulpmiddelen met een zuiger voor het inbrengen van vloeibare medicijnen direct in het lichaam door een naald in de huid. Elke spuit is bedoeld voor eenmalig gebruik. |  | O |  | 2013-06-05 | 2014-01-01
041912000000 | Injectiespuiten voor meermalig gebruik | Hulpmiddelen met een zuiger voor het inbrengen van vloeibare medicijnen direct in het lichaam door een naald in de huid. Elke spuit kan worden gesteriliseerd en hergebruikt. |  | O |  | 2013-06-05 | 2014-01-01
041915000000 | Injectienaalden voor eenmalig gebruik | Naalden die zijn bedoeld voor eenmalig gebruik. |  | O |  | 2013-06-05 | 2014-01-01
041918000000 | Injectienaalden voor meermalig of duurzaam gebruik | Steriliseerbare naalden die kunnen worden hergebruikt en/of naalden die langdurig in het lichaam kunnen blijven zitten. |  | O |  | 2013-06-05 | 2014-01-01
041924000000 | Infusiepompen | Hulpmiddelen die zijn verbonden met het lichaam voor het automatisch toedienen van medicijnen. Inclusief: insulinepompen. | Inclusief draagbare, uitwendige infuuspompen met toebehoren. | O |  | 2013-06-05 | 2014-01-01
041924030000 | Medicatietoedieningspomp | Inclusief pijnbestrijdingsapparatuur | Inclusief CADD-pomp (cassette met medicatie bij infuustechnologie). | O |  | 2013-06-05 | 2014-01-01
041924060000 | Insulinepompen |  |  | O
041924060300 | Integrale insulinepompen |  |  | O
041924060600 | Insulinepompen met remote monitoring |  |  | O
041924069800 | Componenten en accessoires m.b.t. insulinepompen |  |  | O
041924069803 | Insulinereservoir |  | Inclusief: verwisselbare reservoirs voor insuline. Inclusief: losse bedieningsunit voor insulinepompen. | O | 041924980600 | 2013-06-05 | 2014-01-01
041924090000 | Apparatuur voor parenterale voedingtoediening |  | Inclusief toebehoren voor parenterale voedingtoedieningsapparatuur. Parenterale voeding wordt intraveneus toegediend middels naalden/canules/poorten, die aangesloten worden via een infuusset naar de pomp. Apparatuur voor enterale voedingtoediening, zie 15.09.30. | O |  | 2013-06-05 | 2014-01-01
041924890000 | Overige infusiepompen |  |  | O
041924980000 | Componenten en accessoires m.b.t. infusiepompen |  |  | O
041924980300 | Infuusstandaards |  | Toebehoren van een infuus. | O |  | 2013-06-05 | 2014-01-01
041924988900 | Overige componenten en accessoires m.b.t. infusiepompen |  |  | O
041927000000 | Niet-aangedreven infuussystemen | Intraveneuze druppelsystemen voor het toedienen van medicijnen. |  | O |  | 2013-06-05 | 2014-01-01
041930000000 | Hulpmiddelen voor inbrengen van zetpillen |  |  | O |  | 2013-06-05 | 2014-01-01
041933000000 | Accessoires voor hulpmiddelen voor toedienen medicijnen | Inclusief: producten om naalden op de goede plaats in te brengen en te fixeren. |  | O | 041918980000 | 2013-12-20 | 2014-01-01
041933030000 | Pleisters voor het positioneren van injectienaalden |  | Pleisters voor het positioneren van injectienaalden voor meermalig of duurzaam gebruik. Inclusief infuuspleisters. | O | 041918980300 | 2013-06-05 | 2014-01-01
041990000000 | Naaldloze injecteersystemen |  |  | O
041990030000 | Naaldloze injecteersystemen die met behulp van luchtdruk injecteren |  | Bijvoorbeeld injecteersysteem voor insuline die in een plastic capsule zit. | O
041990890000 | Overige naaldloze injecteersystemen |  |  | O
041990980000 | Componenten en accessoires bij naaldloze injectiepistolen |  | Bijvoorbeeld lege ampullen/capsules, die gevuld moeten worden. | O
042200000000 | STERILISATIEAPPARATUUR | Hulpmiddelen voor het verwijderen van schadelijke bacteriën, virussen en andere micro-organismen van hulpmiddelen. |  | O |  | 2013-06-05 | 2014-01-01
042400000000 | UITRUSTING EN MATERIAAL VOOR TESTEN VAN FYSIEK FUNCTIONEREN, FYSIOLOGISCH FUNCTIONEREN EN BIOCHEMISCH FUNCTIONEREN | Instrumenten en uitrusting voor metingen op werkplek, zie 28 18 03. |  | O |  | 2013-06-05 | 2014-01-01
042403000000 | Uitrusting voor analyseren van urine |  |  | O |  | 2013-06-05 | 2014-01-01
042403030000 | Urineketonenstrips |  |  | O
042403060000 | Urineglucosestrips |  |  | O |  | 2013-06-05 | 2014-01-01
042403890000 | Overige uitrusting voor analyseren van urine |  |  | O |  | 2013-06-05 | 2014-01-01
042406000000 | Voedingsbodems en uitrusting voor kweken van bacteriën |  |  | O |  | 2013-06-05 | 2014-01-01
042409000000 | Bloeddrukmeters (sfygmomanometers) |  |  | O |  | 2013-06-05 | 2014-01-01
042412000000 | Hulpmiddelen, uitrusting en materialen voor bloedanalyse | Inclusief: bloedglucosemeters. | Inclusief instrumenten om de stollingstijd van het bloed te meten. | O |  | 2013-06-05 | 2014-01-01
042412030000 | Bloedafname-apparatuur |  | Prikapparatuur. | O
042412030300 | Prikapparaat met lancetten |  | Bijv. van merk Autolet. Bij een prikapparaat horen wel lancetten (niet hol)’, geen naalden (wel hol). | O
042412030600 | Prikpen |  |  | O
042412038900 | Overige bloedafnameapparatuur |  |  | O
042412060000 | Lancetten voor bloed-afname-apparatuur |  |  | O
042412090000 | Bloedglucosemeters |  |  | O
042412090300 | Bloedglucosemeter visueel |  | Met alleen display voor waarnemen resultaat. | O |  | 2013-06-05 | 2014-01-01
042412090600 | Bloedglucosemeter audio |  | Met spraakchip voor waarnemen resultaat. Voor blinden en slechtzienden. | O |  | 2013-06-05 | 2014-01-01
042412098900 | Overige bloedglucosemeters |  |  | O
042412099800 | Componenten en accessoires m.b.t. bloedglucosemeters |  |  | O
042412120000 | Testmaterialen |  | Betreft onder meer teststrips/elektroden. Sommige fabrikanten noemen ‘teststript’ ‘elektroden’ omdat de meting een stroompje door de elektrode genereert. | O |  | 2013-06-05 | 2014-01-01
042412120300 | Bloedketonenstrips |  |  | O
042412120600 | Bloedglucosestrips |  |  | O |  | 2013-06-05 | 2014-01-01
042412128900 | Overige testmaterialen |  |  | O |  | 2013-06-05 | 2014-01-01
042412150000 | Fundus foto |  | Diabetes. | O
042412890000 | Overige hulpmiddelen, uitrusting en materialen voor bloedanalyse |  |  | O |  | 2013-06-05 | 2014-01-01
042412980000 | Componenten en accessoires voor materialen voor bloedanalyse |  |  | O
042415000000 | Uitrusting voor vastleggen electrocardiogram (ECG) | Uitrusting voor het in beeld brengen en vastleggen van de werking van het hart. Hulpmiddelen voor bepalen van fysieke en fysiologische eigenschappen van mensen, zie 04 24 21. |  | O |  | 2013-06-05 | 2014-01-01
042418000000 | Materiaal voor testen en evalueren van fysiek functioneren | Uitrusting voor het testen en evalueren van functies zoals stabiliteit en beweeglijkheid van gewrichten, spierkracht en fysiek uithoudingsvermogen en van bewegingsactiviteiten zoals zitten, staan, omrollen en lopen. |  | O |  | 2013-06-05 | 2014-01-01
042421000000 | Hulpmiddelen voor bepalen van fysieke en fysiologische eigenschappen van mensen | Inclusief: stethoscopen. |  | O |  | 2013-06-05 | 2014-01-01
042424000000 | Lichaamsthermometers | Instrumenten voor het meten van de lichaamstemperatuur. |  | O |  | 2013-06-05 | 2014-01-01
042427000000 | Personenweegschalen | Instrumenten voor het wegen van een persoon. |  | O |  | 2013-06-05 | 2014-01-01
042430000000 | Hulpmiddelen voor meten van huidconditie | Instrumenten voor het meten van karakteristieken van de huid van een persoon, zoals de dikte en het vochtgehalte van de huid. Biofeedbackapparatuur voor oefenen van beweging, kracht en evenwicht, zie 04 48 24. Persoonlijke alarmeringssystemen, zie 22 27 18. |  | O |  | 2013-06-05 | 2014-01-01
042489000000 | Overige uitrusting en materiaal voor testen van fysiek functioneren, fysiologisch functioneren en biochemisch functioneren |  |  | O |  | 2013-06-05 | 2014-01-01
042412120500 | Startpakketten diabetes |  | Inclusief glucosemeter, prikpennen en teststrips. In de praktijk is de glucosemeter soms ‘gratis’. | O |  | 2013-06-05 | 2014-01-01
042412180000 | Glucose monitoring |  | meet de waardes uit weefsel | O |  | 2018-11-12 | 2017-11-27
042412180300 | Sensor Flash Glucose Monitoring |  |  | O |  | 2018-11-12 | 2017-11-27
042412180600 | Reader Flash Glucose Monitoring |  |  | O |  | 2018-11-12 | 2017-11-27
042412180900 | Sensor Continue Glucose Monitoring |  |  | N |  | 2020-12-23 | 2021-01-01
042412181200 | Transmitter Continue Glucose Monitoring |  |  | N |  | 2020-12-23 | 2021-01-01
042412181500 | Reader Continue Glucose Monitoring |  |  | N |  | 2020-12-23 | 2021-01-01
042412181800 | Transmitter Flash Glucose Monitoring |  |  | N |  | 2023-07-12 | 2023-07-01
| Startpakketten katheters |  |  | O |  | 2013-06-05 | 2014-01-01
042498000000 | Componenten en accessoires voor apparaten en materialen voor onderzoek van fysiologische en biochemische lichaamskenmerken en van het houding- en bewegingsapparaat |  |  | O
042500000000 | MATERIAAL VOOR TESTEN EN EVALUEREN VAN COGNITIE | Uitrusting voor het testen van die functies en activiteiten die verband houden met logisch denken, intellectuele aanleg en redeneren. Hulpmiddelen voor meten en trainen van beroepscompetenties, zie 28 27. |  | O |  | 2013-06-05 | 2014-01-01
042503000000 | Materiaal voor testen en evalueren van taal | Uitrusting voor het testen en evalueren van het gebruik en het begrip van taal als communicatiemiddel. |  | O |  | 2013-06-05 | 2014-01-01
042506000000 | Materiaal voor testen en evalueren van psychologisch functioneren | Uitrusting voor het testen en evalueren van gedrag, houding en emotionele reactie. |  | O |  | 2013-06-05 | 2014-01-01
042509000000 | Materiaal voor testen en evalueren in onderwijssituaties | Uitrusting voor het testen en evalueren van leervermogens, bekwaamheden en aanleg. Inclusief: beroepskeuzetests. |  | O |  | 2013-06-05 | 2014-01-01
042600000000 | HULPMIDDELEN VOOR COGNITIEVE THERAPIE | Hulpmiddelen die worden gebruikt bij cognitieve therapie, zoals therapie met behulp van poppen en geheugentraining voor mensen die leiden aan geheugenverlies. Inclusief: poppen en robots met een therapeutisch doel. Producten voor ondersteunen van het geheugen, zie 22 27 16. |  | O |  | 2013-06-05 | 2014-01-01
042700000000 | STIMULATOREN | Hulpmiddelen voor het doen toenemen, doen afnemen of stabiliseren van lichaamsfuncties via stimulatoren, niet-zijnde orthesen. Hulpmiddelen voor seksuele activiteiten, zie 09 54. Hulpmiddelen voor horen met geïmplanteerde receptoren, zie 22 06 21. |  | O |  | 2013-06-05 | 2014-01-01
042706000000 | Stimulatoren voor verlichten van pijn | Uitrusting die veranderingen in de zenuwgevoeligheid bewerkstelligt en daarmee de gewaarwording van fysieke pijn vermindert. |  | O |  | 2013-06-05 | 2014-01-01
042706030000 | TENS-apparatuur |  | TENS is geen spierstimulator, doch een pijnstillende zenuwstimulator. Het wordt o.a. gebruikt m.b.t. de bodembekkenspier. | O
042706090000 | Neuro modulator |  |  | O
042706890000 | Overige pijnstillende stimulatoren |  |  | O
042709000000 | Spierstimulatoren niet gebruikt als orthese | Uitrusting gebruikt voor het stimuleren van een spier of een bepaald deel van een spier zodat deze contraheert of ontspant. Inclusief: stimulatoren voor behandelen van incontinentie. Armorthesen, zie 06 06. Beenorthesen, zie 06 12. |  | O |  | 2013-06-05 | 2014-01-01
042709030000 | Bio-feedback-apparatuur |  | Bio-feedback-apparatuur is heel divers en wordt voor verschillende doeleinden gebruikt. Biofeedback betekent terugkoppeling; het is een methode waarbij lichaamssignalen door apparatuur gemeten worden, zoals spierspanning, huidgeleiding, ademhaling, hartslag, etc. Wordt o.a. ook gebruikt om bekkenbodemspieren te trainen. | O
042709890000 | Overige spierstimulatoren niet gebruikt als orthese |  |  | O |  | 2013-06-05 | 2014-01-01
042712000000 | Vibrators | Hulpmiddelen die heel snel kunnen oscilleren en die worden gebruikt bij het geven van massage voor therapeutische doelen. Inclusief: hulpmiddelen om ontspannende massage te geven en vibrators voor het losmaken van slijm in de longen (hulpmiddelen om te percuteren). Vibrators en massagehulpmiddelen voor seksuele activiteiten, zie 09 54 09. |  | O |  | 2013-06-05 | 2014-01-01
042715000000 | Geluidstimulatoren | Hulpmiddelen die de perceptie van geluid vanuit het oor zelf of vanuit externe bronnen maskeren. Inclusief: maskeerders tegen oorsuizen. Hulpmiddelen voor horen, zie 22 06. |  | O |  | 2013-06-05 | 2014-01-01
042718000000 | Hulpmiddelen voor stimuleren van zintuiglijke waarnemingen en sensibiliteit | Inclusief: stimulatoren van tast en producten voor het afdekken van een oog om zo het andere oog te stimuleren. |  | O |  | 2013-06-05 | 2014-01-01
042721000000 | Hulpmiddelen voor stimuleren van celgroei | Inclusief: stimulatie via magnetische velden of elektrische stimulatie van botgroei en weefselgroei. |  | O |  | 2013-06-05 | 2014-01-01
042789000000 | Overige stimulatoren |  |  | O
042790000000 | Longvibrator |  |  | O
042791000000 | Elektrische botgroeistimulatoren |  |  | O
042798000000 | Componenten en accessoires m.b.t. stimulatoren |  |  | O
042798030000 | Elektroden en probes |  |  | O
042798060000 | Kabels |  |  | O
042798990000 | Overige componenten en accessoires m.b.t. stimulatoren | Draagtassen, gel, pleisters, fixatietape, enz. |  | O
043000000000 | HULPMIDDELEN VOOR WARMTEBEHANDELING OF KOUDEBEHANDELING | Hulpmiddelen die voor therapeutische doeleinden warmte of koude opwekken. |  | O |  | 2013-06-05 | 2014-01-01
043003000000 | Hulpmiddelen voor warmtebehandeling | Hulpmiddelen die voor therapeutische doeleinden het lichaam of een deel van het lichaam verwarmen. Inclusief: infraroodlampen en voorverwarmde kussens. |  | O |  | 2013-06-05 | 2014-01-01
043006000000 | Hulpmiddelen voor koudebehandeling | Hulpmiddelen die voor therapeutische doeleinden het lichaam of een deel van het lichaam afkoelen. |  | O |  | 2013-06-05 | 2014-01-01
043300000000 | HULPMIDDELEN MET ALS DOEL INTEGRITEIT VAN WEEFSEL BEHOUDEN | Inclusief: producten om drukplekken en decubitus-zweren te voorkomen. Lichaamsgebonden beschermende hulpmiddelen, zie 09 06. Voeringen, kussens en andere accessoires voor loophulpmiddelen om kneuzingen en huidletsel te voorkomen, zie 12 07 18. |  | O |  | 2013-06-05 | 2014-01-01
043303000000 | Zitkussens en onderleggers voor behouden van integriteit van weefsel | Hulpmiddelen voor het behouden van de integriteit van weefsels door het herverdelen van de druk over de billen. Zitkussens en onderleggers, zie 18 10 06. |  | O |  | 2013-06-05 | 2014-01-01
043304000000 | Rugkussens en rugopvullingen voor behouden van integriteit van weefsel | Hulpmiddelen voor het herverdelen van druk op kwetsbare delen van de rug. Rugsteunen, zie 18 10 03. |  | O |  | 2013-06-05 | 2014-01-01
043306000000 | Hulpmiddelen voor behouden van integriteit van weefsel in liggende positie | Producten die ten doel hebben om druk te herverdelen over kwetsbare delen van het lichaam als er sprake is van een langdurige periode waarin wordt gelegen om zo drukplekken en decubitus-zweren te voorkomen. Matrassen en matrasbeschermers, zie 18 12 18. |  | O |  | 2013-06-05 | 2014-01-01
043309000000 | Speciale uitrusting voor behouden van integriteit van weefsel | Uitrusting om overmatige druk op delen van het lichaam in beeld te brengen of daarvoor te waarschuwen. Inclusief: alarmeringssystemen voor het behouden van integriteit van weefsel. |  | O |  | 2013-06-05 | 2014-01-01
043389000000 | Overige hulpmiddelen met als doel integriteit van weefsel behouden |  |  | O |  | 2013-06-05 | 2014-01-01
043390000000 | Luchtringen/windringen |  | Uitleen thuiszorg.Een luchtring/wind-ring is een band ten behoeve van de ontlasting van de stuitbeenomgeving (bijv. na een operatie). | O
043391000000 | Vezelringen |  | Zelfde functie als luchtringen, doch gerieflijker. De band is in plaats van met lucht met vezels gevuld. | O |  | 2013-06-05 | 2014-01-01
043392000000 | Antidecubitusbedden |  | Speciale bedden waarbij matras en bedconstructie geïntegreerd zijn en speciaal bestemd zijn voor behandeling en ter preventie van decubitus. | O |  | 2013-06-05 | 2014-01-01
043398000000 | Componenten en accessoires m.b.t. anti-decubitus hulpmiddelen |  |  | O
043600000000 | HULPMIDDELEN VOOR OEFENEN VAN PERCEPTIE | Hulpmiddelen voor het oefenen van de juiste verwerving en mentale verwerking van uitwendige prikkels (waargenomen door oog, oor en andere zintuigen). Stimulatoren, zie 04 27. Hulpmiddelen voor warmtebehandeling of koudebehandeling, zie 04 30. Uitrusting voor oefenen van beweging, kracht en evenwicht, zie 04 48. Hulpmiddelen voor behandelen van communicatieproblemen en oefenen van communicatieve vaardigheden, zie 05 03. Hulpmiddelen voor oefenen van cognitieve vaardigheden, zie 05 12. |  | O |  | 2013-06-05 | 2014-01-01
043603000000 | Hulpmiddelen voor oefenen in onderscheiden en vergelijken van waarnemingen | Uitrusting om te helpen uitwendige prikkels te onderscheiden, te vergelijken en in te delen. Inclusief: trilstoelen (voor het oefenen van dove personen). |  | O |  | 2013-06-05 | 2014-01-01
043606000000 | Hulpmiddelen voor oefenen van coördinatie op basis van zintuiglijke waarneming | Uitrusting voor het oefenen ter verbetering van het vermogen om op de juiste wijze uitwendige prikkels te verwerken en te coördineren, in het bijzonder die prikkels die verband houden met ruimte en tijd, ruimtelijke begrippen en oog-handcoördinatie. Hulpmiddelen voor oefenen van activiteiten gerelateerd aan persoonlijke mobiliteit, zie 05 33 09. |  | O |  | 2013-06-05 | 2014-01-01
043609000000 | Hulpmiddelen voor oefenen van zintuiglijke integratie | Producten om de coördinatie van informatie die vanuit de verschillende sensoren de hersenen binnenkomt te faciliteren. |  | O |  | 2013-06-05 | 2014-01-01
044500000000 | HULPMIDDELEN VOOR UITOEFENEN VAN TRACTIE OP WERVELKOLOM | Apparatuur die wordt gebruikt om de wervelkolom uit te rekken. |  | O |  | 2013-06-05 | 2014-01-01
044800000000 | UITRUSTING VOOR OEFENEN VAN BEWEGING, KRACHT EN EVENWICHT |  |  | O |  | 2013-06-05 | 2014-01-01
044803000000 | Hometrainers en fietsergometers | Vastopgestelde fietsen voor fysieke training. Inclusief: fietsergometers voor de armen en treadmills waarbij sprake is van het dragen van gewicht. |  | O |  | 2013-06-05 | 2014-01-01
044807000000 | Hulpmiddelen voor oefenen van lopen | Vastopgestelde uitrusting voor het geven van steun aan een persoon bij het leren lopen. Inclusief: loopbruggen en treadmills waarbij er sprake is van ondersteuning van het lichaam. Hulpmiddelen voor oefenen van activiteiten gerelateerd aan persoonlijke mobiliteit, zie 05 33 09. |  | O |  | 2013-06-05 | 2014-01-01
044808000000 | Statafels en stasteunen | Vastopgestelde uitrusting voor het geven van steun aan een persoon bij het rechtop blijven staan. |  | O |  | 2013-06-05 | 2014-01-01
044812000000 | Apparatuur voor oefenen van vinger en hand | Uitrusting voor het oefenen van beweging en het vergroten van spierkracht van de vingers en de handen. |  | O |  | 2013-06-05 | 2014-01-01
044815000000 | Apparatuur voor het oefenen van arm, apparatuur voor oefenen van romp en apparatuur voor oefenen van been | Uitrusting voor het oefenen van beweging en evenwicht of voor het vergroten van de spierkracht van de ledematen en de romp. Inclusief: muurstangen, trampolines, gymnastiekmatten, balansplanken en uitrusting voor het ondersteunen van mensen die in een rolstoel zitten tijdens aerobe training en krachttraining. |  | O |  | 2013-06-05 | 2014-01-01
044818000000 | Gewichtsmanchetten | Manchetten gevuld met verzwarende materialen die zijn bevestigd aan ledematen en die worden gedragen bij het uitvoeren van versterkende oefeningen of om te voorkomen dat de ledematen gaan trillen. |  | O |  | 2013-06-05 | 2014-01-01
044821000000 | Kanteltafels | Tafels voor het positioneren en ondersteunen van een persoon terwijl deze geleidelijk vanuit een liggende naar een steeds meer staande houding wordt gekanteld zodat het lichaam zich kan aanpassen aan het functioneren in die houding. |  | O |  | 2013-06-05 | 2014-01-01
044824000000 | Biofeedbackapparatuur voor oefenen van beweging, kracht en evenwicht | Hulpmiddelen die een hoorbaar, zichtbaar of tastbaar signaal geven in antwoord op een specifieke fysieke of fysiologische actie. |  | O |  | 2013-06-05 | 2014-01-01
044827000000 | Hulpmiddelen voor positioneren van lichaam tijdens behandeling | Uitrusting voor het ondersteunen van een persoon in de juiste houding om daarmee het geven van therapie en behandeling te vergemakkelijken. Kanteltafels, zie 04 48 21. | Vrijstaande optrekhulpmiddelen, zie 12 30 09. | O |  | 2013-06-05 | 2014-01-01
044830000000 | Hulpmiddelen voor oefenen van kaak | Inclusief: hulpmiddelen voor het uitoefenen van tractie op de kaak. |  | O |  | 2013-06-05 | 2014-01-01
044889000000 | Overige uitrusting voor oefenen van beweging, kracht en evenwicht |  |  | O |  | 2013-06-05 | 2014-01-01
044890000000 | Gemotoriseerde bewegingstrainers |  | Bijv. voor multiple sclerose patienten,nabehandeling breuken aan gewrichten. Inclusief motorsledes ten behoeve van het laten bewegen van gewrichten. | O |  | 2013-06-05 | 2014-01-01
044900000000 | HULPMIDDELEN VOOR VERZORGEN VAN WONDEN | Inclusief: hulpmiddelen om wonden af te dekken, om wondvocht te absorberen, om vocht af te voeren en producten voor het bevestigen en op goede plaats houden van wondzorgproducten. Tracheostomiehulpmiddelen, zie 09 15. Stomahulpmiddelen, zie 09 18. |  | O | 049000000000 | 2013-06-05 | 2014-01-01
044903000000 | Producten voor behandelen van wonden |  |  | O | 049003000000 | 2013-06-05 | 2014-01-01
044906000000 | Producten voor fixeren van wondbehandelingsproducten |  | Inclusief: fixatiebuisverband. Inclusief: hechtpleister. Inclusief: fixatiegaas. | O | 049006000000 | 2013-06-05 | 2014-01-01
050000000000 | HULPMIDDELEN VOOR OEFENEN VAN VAARDIGHEDEN | Hulpmiddelen die een andere functie hebben dan oefenen, maar die ook kunnen worden gebruikt om te oefenen, behoren te worden opgenomen in de hoofdgroep die de hoofdfunctie omvat. Inclusief: hulpmiddelen bedoeld om de fysieke, mentale en sociale vaardigheden van een persoon te verbeteren. Hulpmiddelen voor meten en trainen van beroepscompetenties, zie 28 27. |  | O |  | 2013-06-05 | 2014-01-01
050900000000 | HULPMIDDELEN VOOR OEFENEN VAN OPHOUDEN VAN URINE EN ONTLASTING | Hulpmiddelen om te oefenen in het controleren van de blaas en de darmen. |  | O |  | 2013-06-05 | 2014-01-01
050903000000 | Alarmeringsapparatuur voor incontinentie van urine of ontlasting | Hulpmiddelen die een geluid geven op het moment dat er sprake is van onvrijwillig verlies van urine of ontlasting. Spierstimulatoren niet gebruikt als orthese, zie 04 27 09. |  | O |  | 2013-06-05 | 2014-01-01
050989000000 | Overige hulpmiddelen voor oefenen van ophouden van urine en ontlasting |  |  | O |  | 2013-06-05 | 2014-01-01
053300000000 | HULPMIDDELEN VOOR OEFENEN VAN ACTIVITEITEN VAN DAGELIJKS LEVEN (ADL) | Hulpmiddelen voor persoonlijke verzorging en bescherming, zie 09. |  | O |  | 2013-06-05 | 2014-01-01
053303000000 | Hulpmiddelen voor oefenen in gebruik van orthesen en prothesen | Orthesen en prothesen, zie 06. |  | O |  | 2013-06-05 | 2014-01-01
053389000000 | Overige hulpmiddelen voor oefenen van activiteiten van dagelijks leven (ADL) |  |  | O |  | 2013-06-05 | 2014-01-01
060000000000 | ORTHESEN EN PROTHESEN | Orthesen zijn externe hulpmiddelen die de anatomische eigenschappen en lichaamsfuncties van het bewegingssysteem en het skelet wijzigen. Prothesen zijn externe hulpmiddelen om afwezige of deficiënte lichaamsdelen geheel of gedeeltelijk te vervangen. Inclusief: door het lichaam en met externe energie aangedreven orthesen en prothesen, cosmetische prothesen en orthopedisch schoeisel. Endoprothesen die geen deel uitmaken van deze internationale standaard. | 06 03 - 06 15 zijn orthesen en orthopedisch schoeisel. 06 18 - 06 33 zijn prothesen. | O |  | 2013-06-05 | 2014-01-01
060300000000 | ORTHESEN VOOR WERVELKOLOM EN SCHEDEL | Orthesen ter wijziging van de anatomische eigenschappen en lichaamsfuncties van het bewegingssysteem en het skelet van de wervelkolom en schedel. Het hulpmiddel kan op maat worden gemaakt of geprefabriceerd om te voldoen aan de functionele behoeften van een individuele gebruiker. |  | O |  | 2013-06-05 | 2014-01-01
060303000000 | Sacro-iliacale orthesen | Orthesen die geheel of gedeeltelijk het sacro-iliacale gebied van de romp omvatten. | SIO = Sacro iliacaal orthese Exclusief: buikorthesen en breukbanden, zie 06 04. | O |  | 2013-06-05 | 2014-01-01
060306000000 | Lumbo-sacrale orthesen | Orthesen die geheel of gedeeltelijk het sacro-iliacale en lumbale gebied van de romp omvatten. | LSO = lumbaal-sacraal orthese. | O |  | 2013-06-05 | 2014-01-01
060307000000 | Thoracale orthesen | Orthesen die het gehele of een deel van het thoracale gebied van de romp omsluiten. | TO = Thoracale orthese. | O |  | 2013-06-05 | 2014-01-01
060308000000 | Thoraco-lumbale orthesen | Orthesen die geheel of gedeeltelijk het thoracale en lumbale gebied van de romp omvatten. | TLO = Thoraco-lumbale orthese. | O |  | 2013-06-05 | 2014-01-01
060309000000 | Thoraco-lumbo-sacrale orthesen | Orthesen die geheel of gedeeltelijk het thoracale, lumbale en sacro-iliacale gebied van de romp omvatten. | TLSO = Thoraco-lumbo-sacrale orthese. | O |  | 2013-06-05 | 2014-01-01
060312000000 | Cervicale orthesen | Orthesen die geheel of gedeeltelijk het cervicale gebied omvatten, met inbegrip van het atlanto-occipitale gewricht. Inclusief: de gewrichten die het hoofd met de wervelkolom verbinden. | CO = cervicale orthese. | O |  | 2013-06-05 | 2014-01-01
060315000000 | Cervico-thoracale orthesen | Orthesen die geheel of gedeeltelijk het cervicale en thoracale gebied omvatten met inbegrip van het atlanto-occipitale gewricht. Inclusief: de gewrichten die het hoofd met de wervelkolom verbinden. | CTO = cervico-thoracale orthese. | O |  | 2013-06-05 | 2014-01-01
060318000000 | Cervico-thoraco-lumbo-sacrale orthesen | Orthesen die het gehele cervicale, thoracale, lumbale en sacro-iliacale gebied omvatten met inbegrip van het atlanto-occipitale gewricht. Inclusief: de gewrichten die het hoofd met de wervelkolom verbinden. | CTLSO = cervico-thoraco-lumbo-sacrale orthese. | O |  | 2013-06-05 | 2014-01-01
060321000000 | Schedelorthesen | Orthesen die de schedel (het cranium) omvat. | HO = hoofdorthese. | O |  | 2013-06-05 | 2014-01-01
060321030000 | Redressiehelm |  |  | O
060324000000 | Mandibulaire repositieorthese | Orthesen die de onderkaak positioneren door middel van tractie om de continuiteit van het ademhalen te ondersteunen en om snurken te vermijden. Hulpmiddelen voor ondersteunen ademhaling, zie 04 03. | Inclusief MRA-beugel. | O |  | 2013-06-05 | 2014-01-01
060327000000 | Scharnieren voor orthesen voor de wervelkolom | Componenten voor orthesen voor de wervelkolom om beweging tussen de rugwervels mogelijk of beheersbaar te maken. |  | O |  | 2013-06-05 | 2014-01-01
060389000000 | Overige orthesen voor wervelkolom en schedel |  |  | O |  | 2013-06-05 | 2014-01-01
060390000000 | Ligorthese | Orthese aangepast aan (meestal) rug, heupen en benen van een persoon. |  | O
060400000000 | Buikorthesen | Orthesen die geheel of gedeeltelijk de buik omvatten. |  | O |  | 2013-06-05 | 2014-01-01
060403000000 | Hulpmiddelen voor ondersteunen van buikspieren | Hulpmiddelen om de buik te ondersteunen. | Inclusief buikwandbreukgordels en buikcorsetten. | O |  | 2013-06-05 | 2014-01-01
060406000000 | Hulpmiddelen voor ondersteunen van een abdominale hernia | Hulpmiddelen om een hernia te ondersteunen en op zijn plaats te houden. Inclusief: breukbanden en herniagordels. |  | O |  | 2013-06-05 | 2014-01-01
060406890000 | Overige hulpmiddelen voor ondersteunen van abdominale hernia |  |  | O |  | 2013-06-05 | 2014-01-01
060406980000 | Componenten en accessoires voor hulpmiddelen voor herniabehandeling |  |  | O
060490000000 | Uterus-orthese |  | Pessaria voor verzakkingen worden gebruikt in verband met verzakking van de baarmoeder. Deze hebben niets met seksualiteit te maken, worden in het lichaam gedragen (niet op het lichaam). Er wordt niets opgevangen en niets geabsorbeerd. | O |  | 2013-06-05 | 2014-01-01
060600000000 | ARMORTHESEN | Orthesen om de anatomische eigenschappen en lichaamsfuncties van het bewegingssysteem en het skelet van de arm te wijzigen. Het hulpmiddel kan op maat worden gemaakt of geprefabriceerd om te voldoen aan de functionele eisen van de individuele gebruiker. De geprefabriceerde hulpmiddelen zijn aanpasbaar of gebruiksklaar en hebben wel of niet aanpassing nodig voor de individuele gebruiker. |  | O |  | 2013-06-05 | 2014-01-01
060603000000 | Vingerorthesen | Orthesen die geheel of gedeeltelijk een vinger omvatten. | ViO = vingerorthese. | O |  | 2013-06-05 | 2014-01-01
060603030000 | Duimorthese inclusief CMC1- en/ of MPT1-gewricht |  |  | N |  | 2021-05-07 | 2021-01-01
060606000000 | Handorthesen | Orthesen die geheel of gedeeltelijk de hand omvatten. | HaO = handorthese. | O |  | 2013-06-05 | 2014-01-01
060607000000 | Hand-vingerorthesen | Orthesen die geheel of gedeeltelijk de hand en geheel of gedeeltelijk een of meer vingers omvatten. | HaViO = hand-vingerorthese. | O |  | 2013-06-05 | 2014-01-01
060612000000 | Pols-handorthesen | Orthesen die het polsgewricht en geheel of gedeeltelijk de hand omvatten. | PHaO = pols-hand-orthese. | O |  | 2013-06-05 | 2014-01-01
060613000000 | Pols-hand-vingerorthesen | Orthesen die het polsgewricht, de hand en een of meer vingers omvatten. | PHaViO = Pols-hand-vingerorthese. | O |  | 2013-06-05 | 2014-01-01
060615000000 | Elleboogorthesen | Orthesen die het ellebooggewricht omvatten. | EO = elleboogorthese | O |  | 2013-06-05 | 2014-01-01
060619000000 | Elleboog-pols-handorthesen | Orthesen die de elleboog- en polsgewrichten en geheel of gedeeltelijk de hand omvatten. | EPHaO = Elleboog-pols-hand-orthese. | O |  | 2013-06-05 | 2014-01-01
060620000000 | Onderarmorthesen | Orthesen die de onderarm met of zonder het elleboog- of het polsgewricht omvatten, bv. ten behoeve van fractuurbehandeling. | OAO = Onderarmorthese. | O |  | 2013-06-05 | 2014-01-01
060621000000 | Schouderorthesen | Orthesen die het schoudergewricht omvatten. | SO = schouderorthese. | O |  | 2013-06-05 | 2014-01-01
060624000000 | Schouder-elleboogorthesen | Orthesen die de schouder- en ellebooggewrichten omvatten. | SEO = Schouder-elleboog-orthese. | O |  | 2013-06-05 | 2014-01-01
060625000000 | Bovenarmorthesen | Orthesen die de bovenarm met of zonder het schouder- of het ellebooggewricht omvatten, bv. ten behoeve van fractuurbehandeling. | BAO = bovenarmorthese. | O |  | 2013-06-05 | 2014-01-01
060630000000 | Schouder-elleboog-pols-handorthesen | Orthesen die de schouder-, elleboog- en polsgewrichten en geheel of gedeeltelijk de hand omvatten. | SEPHaO = Schouder-elleboog-pols-hand orthese. | O |  | 2013-06-05 | 2014-01-01
060632000000 | Hand-vingerscharnieren | Componenten voor armorthesen om beweging in de hand en/of de vingers mogelijk of beheersbaar te maken. |  | O |  | 2013-06-05 | 2014-01-01
060633000000 | Polsscharnieren | Componenten voor armorthesen om beweging in het polsgewricht mogelijk of beheersbaar te maken. |  | O |  | 2013-06-05 | 2014-01-01
060636000000 | Elleboogscharnieren | Componenten voor armorthesen om beweging in het ellebooggewricht mogelijk of beheersbaar te maken. |  | O |  | 2013-06-05 | 2014-01-01
060639000000 | Schouderscharnieren | Componenten voor armorthesen om beweging in het schoudergewricht mogelijk of beheersbaar te maken. |  | O |  | 2013-06-05 | 2014-01-01
060689000000 | Overige armorthesen |  |  | O |  | 2013-06-05 | 2014-01-01
061200000000 | BEENORTHESEN | Orthesen voor de anatomische eigenschappen en lichaamsfuncties van het bewegingssysteem en het skelet van het been te wijzigen. Het hulpmiddel kan op maat worden gemaakt of geprefabriceerd om te voldoen aan de functionele eisen van de individuele gebruiker. De geprefabriceerde hulpmiddelen zijn aanpasbaar of gebruiksklaar en hebben wel of niet aanpassing nodig. |  | O |  | 2013-06-05 | 2014-01-01
061203000000 | Voetorthesen | Orthesen die geheel of gedeeltelijk de voet omvatten. Inclusief: binnenzolen, inlegzolen, supplementen, hielkussentjes en hielcups. | Inclusief orthopedisch schoeisel en andere orthopedische voetvoorzieningen. | O |  | 2013-06-05 | 2014-01-01
061203330000 | Lage orthopedische schoenen | Lage schoenen om de anatomische eigenschappen en lichaamsfuncties van het bewegingssysteem en het skelet van de voet te wijzigen. De schoenen kunnen op maat gemaakt of geprefabriceerd zijn om te voldoen aan de functionele eisen van de individuele gebruiker. De geprefabriceerde hulpmiddelen zijn aanpasbaar of gebruiksklaar en hebben wel of niet aanpassing nodig voor de individuele gebruiker. Niet-orthopedische schoenen en laarzen, zie 09 03 42. | Inclusief laag orthopedische schoeisel OSA (maatwerk), orthopedisch schoeisel OSB (SOS) en VLOS (interim). | O | 063306980300 | 2013-06-05 | 2014-01-01
061203360000 | Hoge orthopedische schoenen | Hoge schoenen om de anatomische eigenschappen en lichaamsfuncties van het bewegingssysteem en het skelet van de voet te wijzigen. De schoenen kunnen op maat gemaakt of geprefabriceerd zijn om te voldoen aan de functionele eisen van de individuele gebruiker. De geprefabriceerde hulpmiddelen zijn aanpasbaar of gebruiksklaar en hebben wel of niet aanpassing nodig voor de individuele gebruiker. Niet-orthopedische schoenen en laarzen, zie 09 03 42. | Inclusief hoog orthopedische schoeisel OSA (maatwerk), orthopedisch schoeisel OSB (SOS) en VLOS (interim). | O | 063306980500 | 2013-06-05 | 2014-01-01
061203390000 | Extra-hoge orthopedische schoenen | Extra hoge schoenen - vanaf 10 cm boven de mediale enkel - om de anatomische eigenschappen en lichaamsfuncties van het bewegingssysteem en het skelet van de voet te wijzigen. De schoenen kunnen op maat gemaakt of geprefabriceerd zijn om te voldoen aan de functionele eisen van de individuele gebruiker. De geprefabriceerde hulpmiddelen zijn aanpasbaar of gebruiksklaar en hebben wel of niet aanpassing nodig voor de individuele gebruiker. Niet-orthopedische schoenen en laarzen, zie 09 03 42. | Inclusief extra-hoog orthopedische schoeisel OSA (maatwerk), orthopedisch schoeisel OSB (SOS) en VLOS (interim). | O | 063306980700 | 2013-06-05 | 2014-01-01
061203420000 | Aanpassingen aan confectieschoeisel | Aanpassingen aan confectieschoeisel bedoeld voor het behandelen en/of compenseren van stoornissen van anatomische eigenschappen en functies van een voet. Niet-orthopedische schoenen en laarzen, zie 09 03 42. | Orthopedische voorziening aan confectieschoeisel (OVAC). | O | 063309000000 | 2013-06-05 | 2014-01-01
061203510000 | Orthopedische binnenschoen |  |  | O | 063393000000 | 2013-07-04 | 2014-01-01
061203450000 | Orthopedische voorzieningen aangrijpende op het plantaire deel van de voet. |  | Inclusief confectie en naar maat gemaakte steunzolen | O | 063309884300 | 2013-06-05 | 2014-01-01
061203890000 | Overig voetorthesen en orthopedisch schoeisel |  |  | O | 063389000000 | 2013-06-05 | 2014-01-01
061206000000 | Enkel-voetorthesen | Orthesen die het enkelgewricht en geheel of gedeeltelijk de voet omvatten. | EVO = Enkel-voet orthese | O |  | 2013-06-05 | 2014-01-01
061209000000 | Knieorthesen | Orthesen die het kniegewricht omvatten. | KO = Knie orthese | O |  | 2013-06-05 | 2014-01-01
061212000000 | Knie-enkel-voetorthesen | Orthesen die de knie- en enkelgewrichten en de voet omvatten. | KEVO = Knie-enkel-voet orthese | O |  | 2013-06-05 | 2014-01-01
061213000000 | Onderbeenorthesen | Orthesen die het onderbeen omvatten, bv. ten behoeve van fractuurbehandeling. | OBO = onderbeenorthese | O |  | 2013-06-05 | 2014-01-01
061215000000 | Heuporthesen | Orthesen die het heupgewricht omvatten. | HO = Heup orthese | O |  | 2013-06-05 | 2014-01-01
061216000000 | Heup-knieorthesen | Orthesen die de knie- en heupgewrichten omvatten. | HKO = Heup-knie orthese | O |  | 2013-06-05 | 2014-01-01
061217000000 | Dijbeenorthesen | Orthesen die het bovenbeen omvatten, bv. ten behoeve van fractuurbehandeling. | BBO = bovenbeenorthese | O |  | 2013-06-05 | 2014-01-01
061218000000 | Heup-knie-enkel-voetorthesen | Orthesen die de heup-, knie- en enkelgewrichten en de voet omvatten. | HKEVO = Heup-knie-enkel-voet orthese | O |  | 2013-06-05 | 2014-01-01
061219000000 | Thoraco-lumbo/lumbo-sacro-heup-knie-enkel-voetorthesen | Orthesen die het lumbale gedeelte van de romp, de heup-, knie- en enkelgewrichten en de voet omvatten, met of zonder het thoracale gedeelte van de romp. | THKEVO = Thoraco-heup-knie-enkel-voetorthese | O |  | 2013-06-05 | 2014-01-01
061220000000 | Voet-teenscharnieren | Componenten voor beenorthesen om beweging in de voet en van de tenen mogelijk of beheersbaar te maken. |  | O |  | 2013-06-05 | 2014-01-01
061221000000 | Enkelscharnieren | Componenten voor onderbeenorthesen om beweging in het enkelgewricht mogelijk of beheersbaar te maken. |  | O |  | 2013-06-05 | 2014-01-01
061224000000 | Kniescharnieren | Componenten voor beenorthesen om beweging in het kniegewricht mogelijk of beheersbaar te maken. |  | O |  | 2013-06-05 | 2014-01-01
061227000000 | Heupscharnieren | Componenten voor beenorthesen om beweging in het heupgewricht mogelijk of beheersbaar te maken. |  | O |  | 2013-06-05 | 2014-01-01
061289000000 | Overige beenorthesen |  |  | O |  | 2013-06-05 | 2014-01-01
061500000000 | FUNCTIONELE NEUROMUSCULAIRE STIMULATOREN (FNS) EN HYBRIDE ORTHESEN | Hulpmiddelen om het verlies van motorische functies te compenseren door elektrostimulatie; vroeger bekend onder de naam (FES). Inclusief: functionele neuromusculaire stimulatoren (FNS) en hybride orthesesystemen gebruikt in combinatie met mechanische orthesen als hybride orthese. Stimulatoren, zie 04 27. | Inclusief NMES (NeuroMuscular Electrical Stimulation). | O |  | 2013-06-05 | 2014-01-01
061800000000 | ARMPROTHESEN | Een armprothese is een verzameling van op elkaar afgestemde componenten gewoonlijk geproduceerd door een enkele fabrikant. Deze componenten kunnen worden aangevuld met op maat gemaakte componenten waardoor een brede verscheidenheid aan armprothesen ontstaat. Inclusief: cosmetische armprothesen. |  | O |  | 2013-06-05 | 2014-01-01
061803000000 | Partiële-handprothesen | Hulpmiddelen die het deel van de arm distaal van het polsgewricht vervangen bij amputatie of aangeboren afwijking. Inclusief: vingerprothesen. |  | O |  | 2013-06-05 | 2014-01-01
061806000000 | Polsexarticulatie prothesen | Hulpmiddelen die het deel van de arm vanaf het polsgewricht vervangen na amputatie of bij aangeboren afwijking. |  | O |  | 2013-06-05 | 2014-01-01
061809000000 | Trans-radiale prothesen | Hulpmiddelen die het deel van de arm vanaf tussen de pols- en ellebooggewrichten vervangen na een amputatie of bij een aangeboren afwijking. |  | O |  | 2013-06-05 | 2014-01-01
061812000000 | Elleboogexarticulatie prothesen | Hulpmiddelen die het deel van de arm vanaf het ellebooggewricht vervangen na amputatie of bij aangeboren afwijking. |  | O |  | 2013-06-05 | 2014-01-01
061815000000 | Trans-humerale prothesen | Hulpmiddelen die het deel van de arm vervangen vanaf tussen de schouder- en ellebooggewrichten vervangen na amputatie of bij een aangeboren afwijking. |  | O |  | 2013-06-05 | 2014-01-01
061818000000 | Schouderexarticulatie prothesen | Hulpmiddelen die het deel van de arm vanaf het schoudergewricht vervangen na amputatie of bij aangeboren afwijking. |  | O |  | 2013-06-05 | 2014-01-01
061821000000 | Interscapulo-thoracale prothesen | Hulpmiddelen die het deel van de arm vanaf de scapulaire-thoracale en sternale-claviculaire gewrichten vervangen na amputatie of bij een aangeboren afwijking. |  | O |  | 2013-06-05 | 2014-01-01
061824000000 | Prothesehanden | Componenten van armprothesen ter vervanging van de aanwezigheid en sommige van de functies van de normale hand. |  | O |  | 2013-06-05 | 2014-01-01
061825000000 | Prothesehaken | Componenten van een armprothese om sommige van de functies van de normale hand te vervangen. |  | O |  | 2013-06-05 | 2014-01-01
061826000000 | Aanpassingen of gereedschappen voor prothesehanden met een specifieke functie | Hulpmiddelen met een specifiek doel gebruikt in combinatie met of in plaats van prothesehanden. Prothesehaken, zie 06 18 25. |  | O |  | 2013-06-05 | 2014-01-01
061830000000 | Polsunits | Componenten van een armprothese ter vervanging van de aanwezigheid en sommige van de functies van het normale polsgewricht. |  | O |  | 2013-06-05 | 2014-01-01
061833000000 | Elleboogunits | Componenten voor armprothesen ter vervanging van de aanwezigheid en sommige van de functies van het normale ellebooggewricht. |  | O |  | 2013-06-05 | 2014-01-01
061836000000 | Schouderunits | Componenten voor armprothesen ter vervanging van de aanwezigheid en sommige van de functies van het normale schoudergewricht. |  | O |  | 2013-06-05 | 2014-01-01
061839000000 | Externe scharnieren voor armprothesen | Componenten voor armprothesen die het normale pols- of ellebooggewricht omvatten. |  | O |  | 2013-06-05 | 2014-01-01
061840000000 | Humerus-rotatieunits | Componenten van armprothesen ter vervanging van de aanwezigheid en de normale interne/externe rotatie van het schoudergewricht. |  | O |  | 2013-06-05 | 2014-01-01
061841000000 | Extra-humerus-flexie units | Componenten van armprothesen ter vergroting van de effectieve elleboogflexie van de prothese. |  | O |  | 2013-06-05 | 2014-01-01
061842000000 | Stompkokers voor armprothesen |  |  | O |  | 2013-06-05 | 2014-01-01
061845000000 | Liners voor armprothesen |  |  | O |  | 2013-06-05 | 2014-01-01
061851000000 | Uitlijncomponenten voor armprothesen | Componenten van een armprothese waarmee de positie van afzonderlijke delen van de prothese ten opzichte van elkaar kan worden gewijzigd. |  | O |  | 2013-06-05 | 2014-01-01
061857000000 | Afwerkings- (cosmetische) componenten voor armprothesen |  |  | O |  | 2013-06-05 | 2014-01-01
061857030000 | Cosmetische handschoenen voor armprothesen |  |  | O |  | 2013-06-05 | 2014-01-01
061889000000 | Overige armprothesen |  |  | O
062400000000 | BEENPROTHESEN | Een beenprothese is een verzameling van op elkaar afgestemde componenten gewoonlijk geproduceerd door een enkele fabrikant. Deze componenten kunnen worden aangevuld met op maat gemaakte componenten om een brede verscheidenheid aan beenprothesen te maken. Inclusief: cosmetische beenprothesen. |  | O |  | 2013-06-05 | 2014-01-01
062403000000 | Partiele-voetprothesen | Hulpmiddelen ter vervanging van een deel van het been distaal van het enkelgewricht na amputatie of bij een aangeboren afwijking. Inclusief: teenprothesen. |  | O |  | 2013-06-05 | 2014-01-01
062406000000 | Enkelexarticulatie prothesen | Hulpmiddelen ter vervanging van een deel van het been vanaf het enkelgewricht na amputatie of bij een aangeboren afwijking. |  | O |  | 2013-06-05 | 2014-01-01
062409000000 | Trans-tibiale prothesen | Hulpmiddelen ter vervanging van een deel van het been vanaf tussen de knie- en enkelgewrichten na amputatie of bij een aangeboren afwijking. |  | O |  | 2013-06-05 | 2014-01-01
062412000000 | Knie-exarticulatie prothesen | Hulpmiddelen ter vervanging van een deel van het been vanaf het kniegewricht na amputatie of bij een aangeboren afwijking. |  | O |  | 2013-06-05 | 2014-01-01
062415000000 | Trans-femorale prothesen | Hulpmiddelen ter vervanging van het deel van het been vanaf tussen de heup- en kniegewrichten na amputatie of bij een aangeboren afwijking. |  | O |  | 2013-06-05 | 2014-01-01
062418000000 | Heupexarticulatie prothesen | Hulpmiddelen ter vervanging van het been vanaf het heupgewricht na amputatie of bij een aangeboren afwijking. |  | O |  | 2013-06-05 | 2014-01-01
062421000000 | Trans-pelvic prothesen | Hulpmiddelen ter vervanging van het been en een gedeelte of hele zijde van het bekken na amputatie of bij een aangeboren afwijking. |  | O |  | 2013-06-05 | 2014-01-01
062424000000 | Hemicorporectomie prothesen | Hulpmiddelen te gebruiken na amputatie van beide benen en het bekken. |  | O |  | 2013-06-05 | 2014-01-01
062427000000 | Enkel-voetunits | Componenten voor beenprothesen om sommige functies van de voet en het enkelgewricht te vervangen. Inclusief: gescheiden enkelunits en voetunits. |  | O |  | 2013-06-05 | 2014-01-01
062430000000 | Momentbegrenzers (rotators) | Componenten van een beenprothese om rotatie tussen prothesecomponenten in het transversale vlak toe te laten. |  | O |  | 2013-06-05 | 2014-01-01
062431000000 | Schokdempers | Componenten van een beenprothese om de piekbelasting tijdens initieel hielcontact te beperken. |  | O |  | 2013-06-05 | 2014-01-01
062433000000 | Knie-units | Componenten van een beenprothese om sommige functies van het kniegewricht te vervangen. |  | O |  | 2013-06-05 | 2014-01-01
062436000000 | Heupunits | Componenten van een beenprothese om sommige functies van het heupgewricht te vervangen. |  | O |  | 2013-06-05 | 2014-01-01
062437000000 | Externe scharnieren voor beenprothesen | Componenten voor beenprothesen om de heup-, knie- en enkelgewrichten te vervangen en ongewenst beweging tegen te gaan. |  | O |  | 2013-06-05 | 2014-01-01
062440000000 | Liners | Componenten van een beenprothese gebruikt voor verschillende functies van de protheseinterface, zoals volumeaanpassing, drukverdeling, tegengaan van wrijving of (zuigkoker)ophanging. |  | O |  | 2013-06-05 | 2014-01-01
062441000000 | Prothesekokers | Componenten voor beenprothesen om de stomp te fitten. Deze componenten fungeren als interface tussen been en prothese en kunnen worden aangepast aan de individuele gebruiker. |  | O |  | 2013-06-05 | 2014-01-01
062445000000 | Componenten voor het uitlijnen van beenprothesen | Componenten van een beenprothese waarmee de stand van de afzonderlijke delen ten opzichte van elkaar kan worden gewijzigd. |  | O |  | 2013-06-05 | 2014-01-01
062489000000 | Overige beenprothesen |  |  | O |  | 2013-06-05 | 2014-01-01
063000000000 | PROTHESEN ANDERS DAN VOOR ARM OF BEEN | Hulpmiddelen gebruikt als gehele of gedeeltelijke vervanging van de aanwezigheid en de functies van een afwezig lichaamsdeel anders dan voor een arm of been. |  | O |  | 2013-06-05 | 2014-01-01
063003000000 | Pruiken | Hulpmiddelen voor het vervangen van het volledige hoofdhaar van een persoon. |  | O |  | 2013-06-05 | 2014-01-01
063018000000 | Borstprothesen | Hulpmiddelen die de gehele of gedeeltelijke borst weergeven. |  | O |  | 2013-06-05 | 2014-01-01
063018030000 | Vloeistofhoudende borstprothesen |  |  | O
063018060000 | Niet-vloeistofhoudende borstprothesen |  |  | O
063018090000 | Zwem(borst)prothese |  |  | W |  | 2024-01-01 | 2014-01-01
063018120000 | 3D-geprinte borstprothese |  |  | N |  | 2024-01-01 | 2024-01-01
063018150000 | Mammila prothese |  |  | N |  | 2024-01-01 | 2024-01-01
063018890000 | Overige borstprothesen |  |  | O
063021000000 | Oogprothesen | Hulpmiddelen die het uiterlijk van het oog weergeven. |  | O |  | 2013-06-05 | 2014-01-01
063021030000 | Volledige oogprothese |  |  | O
063021060000 | Scleraschaal |  |  | O
063021090000 | Gedeeltelijke oogprothese |  |  | O |  | 2021-05-04 | 2014-01-01
063021890000 | Overige oogprothesen |  |  | O
063024000000 | Oorprothesen | Hulpmiddelen die het uiterlijk van het oor weergeven. |  | O |  | 2013-06-05 | 2014-01-01
063027000000 | Neusprothesen | Hulpmiddelen die het uiterlijk van de neus weergeven. |  | O |  | 2013-06-05 | 2014-01-01
063030000000 | Samengestelde gelaatsprothesen | Hulpmiddelen die het gehele of gedeeltelijke uiterlijk van het gelaat weergeven. Inclusief: oog-, oor-, neusprothesen en gecombineerde prothesen daarvoor. |  | O |  | 2013-06-05 | 2014-01-01
063033000000 | Verhemelteprothesen | Hulpmiddelen om de functies van het verhemelte te herstellen. |  | O |  | 2013-06-05 | 2014-01-01
063036000000 | Gebitsprothesen | Hulpmiddelen die de aanwezigheid en de functies van de tanden herstellen. |  | O |  | 2013-06-05 | 2014-01-01
063039000000 | Camouflagemiddelen | Materialen om onvolkomenheden van de huid te bedekken. |  | O |  | 2013-06-05 | 2014-01-01
063089000000 | Overige prothesen anders dan voor arm of been |  |  | O |  | 2013-06-05 | 2014-01-01
090000000000 | HULPMIDDELEN VOOR PERSOONLIJKE VERZORGING EN BESCHERMING | Inclusief: hulpmiddelen voor aankleden en uitkleden, lichaamsbescherming, persoonlijke hygiëne, verzorging bij tracheostoma, stoma en incontinentie, het meten van fysieke en fysiologische eigenschappen van mensen en voor seksuele activiteiten. Hulpmiddelen voor eten en drinken, zie 15 09. |  | O |  | 2013-06-05 | 2014-01-01
090300000000 | KLEDING EN SCHOEISEL | Inclusief: kleding en schoeisel voor baby's en kinderen. Hulpmiddelen met als doel integriteit van weefsel te behouden, zie 04 33. Hulpmiddelen voor maken en onderhouden van textiel, zie 15 15. Hulpmiddelen voor gezondheidsbescherming en veiligheid op werkplek, zie 28 24. |  | O |  | 2013-06-05 | 2014-01-01
090309000000 | Hoofddeksels | Hulpmiddelen voor beschermen hoofd, zie 09 06 03. |  | O |  | 2013-06-05 | 2014-01-01
090324000000 | Ondergoed | Hulpmiddelen voor absorberen van urine en ontlasting, zie 09 30. |  | O |  | 2013-06-05 | 2014-01-01
090324030000 | Prothese BH | BH voor een borstprothese | Speciale BH. Incidenteel een coulance verstrekking. | O
090342000000 | Schoenen en laarzen | Inclusief: schoenen voor bepaald gebruik, zoals sportschoenen en inlegzolen. Voetorthesen en orthopedisch schoeisel, zie 06 12 03. Hulpmiddelen voor beschermen hiel, teen of voet, zie 09 06 21. |  | O |  | 2013-06-05 | 2014-01-01
090342330000 | Lage schoenen en voetvoorzieningen voor persoonlijke verzorging bescherming |  |  | O |  | 2013-06-05 | 2014-01-01
090342330300 | Verbandschoenen |  | Confectie verbandschoenen.Als één verbandschoen wordt geleverd kan het nodig zijn een niet-beklede hakzoolverhoging tot 3 cm op de andere gewone schoen toe te passen. | O | 063391000000 | 2013-06-05 | 2014-01-01
090342330900 | Lage allergeenvrije schoenen |  |  | O | 063392000000 | 2013-06-05 | 2014-01-01
090342360000 | Hoge schoenen en voetvoorzieningen voor persoonlijke verzorging en bescherming |  |  | O |  | 2013-06-05 | 2014-01-01
090342360900 | Hoge allergeenvrije schoenen |  |  | O |  | 2013-06-05 | 2014-01-01
090342390000 | Extra-hoge schoenen en voetvoorzieningen voor persoonlijke verzorging en bescherming |  |  | O |  | 2013-06-05 | 2014-01-01
090342390900 | Extra-hoge allergeenvrije schoenen |  |  | O |  | 2013-06-05 | 2014-01-01
090345000000 | Antisliphulpmiddelen voor schoenen en laarzen | Aan schoeisel bevestigde hulpmiddelen en materialen om uitglijden te voorkomen. Accessoires voor loophulpmiddelen, zie 12 07. |  | O |  | 2013-06-05 | 2014-01-01
090348000000 | Hulpmiddelen voor dichtknopen en sluiten | Inclusief: ritssluitingen, elastische schoenveters, houders voor schorten, klittenband en andere producten voor het vergemakkelijken van dichtknopen of sluiten. Hulpmiddelen voor aankleden en uitkleden, zie 09 09. |  | O |  | 2013-06-05 | 2014-01-01
090389000000 | Overige kleding en schoeisel |  |  | O
090600000000 | LICHAAMSGEBONDEN BESCHERMENDE HULPMIDDELEN | Hulpmiddelen om verwonding van delen van het lichaam te voorkomen. Hulpmiddelen met als doel integriteit van weefsel te behouden, zie 04 33. |  | O |  | 2013-06-05 | 2014-01-01
090603000000 | Hulpmiddelen voor beschermen hoofd | Hoofddeksels, zie 09 03 09. | Inclusief: valhelm die gebruikt kan worden bij bijv. epilepsie. | O |  | 2013-06-05 | 2014-01-01
090606000000 | Hulpmiddelen voor beschermen van oog en gelaat | Inclusief: bevochtigingskamers en oogpleisters met kijkvenster. Beschermende brillen voor lichttherapie, zie 04 09 09. |  | O |  | 2013-06-05 | 2014-01-01
090606030000 | Bandage zonder visuscorrigerende werking | Bandage ter bescherming van het oog. |  | O |  | 2013-06-05 | 2014-01-01
090606030300 | Bandage zonder visuscorrigerende werking, semi scleraal | Bandage ter bescherming van het oog. | Verdieping op GPH-code 090606030000 | N |  | 2020-09-22 | 2020-09-22
090606030600 | Bandage zonder visuscorrigerende werking, bij chronische toepassing | Bandage ter bescherming van het oog. | Verdieping op GPH-code 090606030000 | N |  | 2020-09-22 | 2020-09-22
090606060000 | Slaapbril of beschermbril tegen blauw licht | Bescherming tegen kamerlicht en elektronicaverlichting; het blauwe licht verstoort de aanmaak van het ‘nachthormoon’ |  | N |  | 2020-12-23 | 2021-01-01
090606060300 | Blauwlicht filter bij brillenglazen op sterkte |  | Verdieping op GPH-code 090606060000 | N |  | 2021-12-06 | 2022-01-01
090606060600 | Blauwlicht filter bij brillenglazen zonder sterkte |  | Verdieping op GPH-code 090606060000 | N |  | 2021-12-06 | 2022-01-01
090609000000 | Hulpmiddelen voor beschermen oor en gehoor | Hulpmiddelen voor verminderen van lawaai, zie 27 03 09. |  | O |  | 2013-06-05 | 2014-01-01
090609030000 | Bescherming van het oor en gehoor tegen lawaai |  |  | O |  | 2013-12-20 | 2014-01-01
090609060000 | Bescherming van het oor en gehoor tegen vloeistof |  |  | O |  | 2013-12-20 | 2014-01-01
090612000000 | Hulpmiddelen voor beschermen elleboog of arm | Voeringen, kussens en andere accessoires voor loophulpmiddelen om kneuzingen en huidletsel te voorkomen, zie 12 07 18. |  | O |  | 2013-06-05 | 2014-01-01
090615000000 | Hulpmiddelen voor beschermen hand | Inclusief: handschoenen voor rolstoelen. Inclusief: handschoenen bedoeld als beschermende kleding. Inclusief: anti-krap en verbandwantjes Voeringen, kussens en andere accessoires voor loophulpmiddelen om kneuzingen en huidletsel te voorkomen, zie 12 07 18. |  | O |  | 2013-06-05 | 2014-01-01
090618000000 | Hulpmiddelen voor beschermen knie of been | Inclusief: stompkousen (amputatiesokken). Kousen en sokken, zie 09 03 27. |  | O |  | 2013-06-05 | 2014-01-01
090618030000 | Stompkousen |  | Inclusief elastische stompkousen. | O |  | 2013-06-05 | 2014-01-01
090618890000 | Overige hulpmiddelen voor beschermen knie of been |  |  | O |  | 2013-06-05 | 2014-01-01
090621000000 | Hulpmiddelen voor beschermen hiel, teen of voet | Schoenen en laarzen, zie 09 03 42. |  | O |  | 2013-06-05 | 2014-01-01
090624000000 | Hulpmiddelen voor beschermen romp of gehele lichaam | Inclusief: broeken en ondergoed met ingebouwde beschermers ter voorkoming van fracturen bij een val. |  | O |  | 2013-06-05 | 2014-01-01
090627000000 | Hulpmiddelen voor beschermen luchtwegen . | Hulpmiddelen om de luchtwegen te beschermen tegen schadelijke invloeden van buitenaf. Tracheostomiehulpmiddelen, zie 09 15. |  | O |  | 2013-06-05 | 2014-01-01
090689000000 | Overige lichaamsgebonden beschermende hulpmiddelen |  |  | O
090700000000 | NIET-LICHAAMSGEBONDEN HULPMIDDELEN VOOR STABILISATIE VAN LICHAAM | Inclusief: veiligheidsgordels, gordels en tuigjes. Hulpmiddelen voor positioneren van lichaam tijdens behandeling, zie 04 48 27. Veiligheidsgordels en tuigjes voor motorvoertuigen, zie 12 12 09. Inzittendebeveiligingssystemen voor rolstoelen, zie 12 24 30. Accessoires voor zitmeubilair, zie 18 10. |  | O |  | 2013-06-05 | 2014-01-01
090900000000 | HULPMIDDELEN VOOR AANKLEDEN EN UITKLEDEN | Hulpmiddelen voor aantrekken of uittrekken van kleding en schoeisel. Hulpmiddelen voor dichtknopen en sluiten, zie 09 03 48. Materiaal en gereedschap voor markeren, zie 22 27 27. |  | O |  | 2013-06-05 | 2014-01-01
090903000000 | Aantrekhulpmiddelen en uittrekhulpmiddelen voor sokken en panty's | Hulpmiddelen om te helpen bij het aantrekken en uittrekken van sokken, kousen en panty’s. |  | O |  | 2013-06-05 | 2014-01-01
090906000000 | Schoenlepels en laarzenknechten | Hulpmiddelen om iemand te helpen bij het aantrekken en uittrekken van schoeisel. |  | O |  | 2013-06-05 | 2014-01-01
090989000000 | Overige hulpmiddelen voor aankleden en uitkleden |  |  | O |  | 2013-06-05 | 2014-01-01
091200000000 | HULPMIDDELEN VOOR TOILETGEBRUIK | Hulpmiddelen voor inbrengen van zetpillen, zie 04 19 30. Hulpmiddelen met als doel integriteit van weefsel te behouden, zie 04 33. Plasgootjes, zie 09 24 12. NIet-lichaamsgebonden urine-opvangmiddelen en urineflessen, zie 09 27 09. Bidets, zie 09 33 18. Hulpmiddelen voor tillen van personen, zie 12 36. Steungevende handsteunen en trekstangen, zie 18 18. |  | O |  | 2013-06-05 | 2014-01-01
091203000000 | Toiletstoelen | Stoelen - met of zonder wielen - met ingebouwde opvangbak/pot voor toiletgebruik buiten de natte cel. Inclusief: toiletstoelen die ook onder de douche kunnen worden gebruikt. | Inclusief overtoiletstoelen.Een overtoiletstoel is een stoel met wielen en met toiletgat in de zitting, ten behoeve van toiletgang die zittend op een stoel plaats dient te vinden. Niet bedoeld als regulier zitmeubilair. | O |  | 2013-06-05 | 2014-01-01
091209000000 | Toiletzittingen | Hulpmiddelen bevestigd aan toiletpot of toiletstoel waarop iemand kan zitten. Deze kunnen stabiliteit en/of comfort bieden. Lichaamsondersteuning voor patiëntentilliften, zie 12 36 21. |  | O |  | 2013-06-05 | 2014-01-01
091212000000 | Verhoogde toiletzittingen op frame | Verhoogde toiletzittingen die los op de vloer steunen en de gemakkelijk van de toiletpot kunnen worden genomen. |  | O |  | 2013-06-05 | 2014-01-01
091215000000 | Verhoogde toiletzittingen op toiletpot/stoel geplaatst | Verhoogde toiletzittingen die rechtstreeks op de toiletpot/toiletstoel worden geplaatst en gemakkelijk van de toiletpot/toiletstoel worden genomen. |  | O |  | 2013-06-05 | 2014-01-01
091218000000 | Verhoogde toiletzittingen bevestigd aan toilet | Hulpmiddelen die permanent zijn vastgemaakt aan de toiletpot om de zitting te verhogen om het zitten en gaan staan en zitten te vergemakkelijken. Inclusief: sokkels. |  | O |  | 2013-06-05 | 2014-01-01
091221000000 | Toiletzittingen met ingebouwde hefmechanisme om het gaan staan en zitten te vergemakkelijken | Toiletzittingen met ingebouwd hefmechanisme om makkelijker op en/of van het toilet te komen. |  | O |  | 2013-06-05 | 2014-01-01
091225000000 | Toiletarmsteunen en/of toiletrugsteunen losstaand |  |  | O |  | 2013-06-05 | 2014-01-01
091233000000 | Ondersteken | Bakken en potten om ontlasting en urine op te vangen, om bv. in bed te urineren en/of ontlasten. |  | O |  | 2013-06-05 | 2014-01-01
091239000000 | Urinoirs | Sanitair dat aan de wand is bevestigd en staande urineren voor mannen mogelijk maakt. Hulpmiddelen voor opvangen van urine en ontlasting, zie 09 27. |  | O |  | 2013-06-05 | 2014-01-01
091243000000 | Mobiele toiletvoorzieningen | Inclusief: mobiele toiletunits. |  | O |  | 2013-06-05 | 2014-01-01
091289000000 | Overige hulpmiddelen voor toiletgebruik |  |  | O
091298000000 | Componenten en accessoires m.b.t. hulpmiddelen voor toiletgebruik |  |  | O
091500000000 | TRACHEOSTOMIEHULPMIDDELEN | Hulpmiddelen gebruikt om adem te halen door een opening in de luchtpijp. Hulpmiddelen voor ondersteunen ademhaling, zie 04 03. Snorkels, zie 09 33 42. |  | O |  | 2013-06-05 | 2014-01-01
091503000000 | Tracheacanules | Buisjes voor in de opening van de luchtpijp van iemand met een tracheostoma om adem te halen. |  | O |  | 2013-06-05 | 2014-01-01
091506000000 | Tracheostomabeschermers | Hulpmiddelen om de opening in de luchtpijp te beschermen tegen schadelijke invloeden van buitenaf. Hulpmiddelen voor beschermen luchtwegen, zie 09 06 27. | O.a. beschermings-pleisters, met bijbehorende filters. | O |  | 2013-06-05 | 2014-01-01
091589000000 | Overige tracheostomiehulpmiddelen |  |  | O
091598000000 | Componenten en accessoires m.b.t. tracheastomahulpmiddelen |  |  | O
091800000000 | STOMAHULPMIDDELEN | Hulpmiddelen voor het opvangen van lichamelijke afvalstoffen via een kunstmatige opening in de darmen (een stoma). Huidbeschermingsmiddelen, zie 09 21 18. |  | O |  | 2013-06-05 | 2014-01-01
091804000000 | Eendelige stomazakken met gesloten einde | Soepele gesloten opvangmiddelen, die niet kunnen worden geleegd, voor het verzamelen van lichamelijke afvalstoffen via een stoma. | Colostoma. | O |  | 2013-06-05 | 2014-01-01
091805000000 | Tweedelige stomazakken met gesloten einde | Opvangsysteem voor de opvang van lichamelijke afvalstoffen, waarbij een onderdeel rond de stoma wordt geplaatst, waardoor bevestigen of verwijderen van een zak met gesloten einde mogelijk is terwijl het onderdeel zelf op de plaats blijft. | Colostoma. | O |  | 2013-06-05 | 2014-01-01
091807000000 | Eendelige stomazakken met open einde en anti-terugloopklep | Opvangsysteem voor de opvang van lichamelijke afvalstoffen, met of zonder een flens, dat in zijn geheel van het lichaam wordt verwijderd wanneer de opvangzak wordt vervangen. |  | O |  | 2013-06-05 | 2014-01-01
091808000000 | Tweedelige stomazakken met open einde en anti-terugloopklep | Opvangsysteem voor de opvang van lichamelijke afvalstoffen, waarbij een onderdeel rond de stoma wordt geplaatst, waardoor bevestigen of verwijderen van een zak met open einde voor de opvang van urine of zachte ontlasting mogelijk is terwijl het onderdeel zelf op de plaats blijft. |  | O |  | 2013-06-05 | 2014-01-01
091809000000 | Ondersteuning- en drukmiddelen voor stomazakken | Hulpmiddelen die druk geven en ondersteuning bieden, waardoor een stomazak op de plaats wordt gehouden. |  | O |  | 2013-06-05 | 2014-01-01
091813000000 | Drukplaten en gordels voor stomazorg | Hulpmiddelen die rond een stomazak worden aangebracht, waardoor de juiste positie van de stomazak wordt behouden. |  | O |  | 2013-06-05 | 2014-01-01
091814000000 | Zelfklevende hulpmiddelen voor stomazorg | Hulpmiddelen die worden gebruikt om stomaproducten door zelfklevend materiaal aan het lichaam te bevestigen. | Plakken zijn 'plakplaten'.Huidbarrieres horen bij ileostoma's en bestaan uit vloeistof, zalf of pasta. | O |  | 2013-06-05 | 2014-01-01
091815000000 | Stomazaksluitingen | Hulpmiddelen waarmee een stomazak met een open einde kan worden geleegd of gesloten. |  | O |  | 2013-06-05 | 2014-01-01
091818000000 | Geurabsorberende stoffen en deodorants voor stomazorg | Hulpmiddelen en materialen, die ongewenste geuren absorberen of een geur afgeven en worden gebruikt bij stomazorg. |  | O |  | 2013-06-05 | 2014-01-01
091821000000 | Beschermhoesjes voor stomazakken | Hulpmiddelen die een stomaopvangzak omhullen. |  | O |  | 2013-06-05 | 2014-01-01
091824000000 | Hulpmiddelen voor darmspoeling | Inclusief: producten om de darmen te spoelen. | Inclusief: spoelsets voor anaalspoelen Maagspoelsets, zie 09 18 95. | O |  | 2013-06-05 | 2014-01-01
091824060000 | Spoelpompen |  |  | O
091824069800 | Componenten en accessoires m.b.t. spoelpompen |  |  | O
091824890000 | Overige hulpmiddelen voor darmspoeling |  |  | O |  | 2013-06-05 | 2014-01-01
091824980000 | Componenten en accessoires m.b.t. spoelsets |  |  | O
091830000000 | Stomapluggen | Hulpmiddelen die de opening of het gat waardoor de lichamelijke afvalstoffen uit de darmen wordt afgevoerd, beschermen tegen schadelijke invloeden van buitenaf. | Plakpluggen. | O |  | 2013-06-05 | 2014-01-01
091833000000 | Stomadraineerkatheters | Buizen voor het via een opening aftappen van lichamelijke afvalstoffen uit een inwendig stomaopvangreservoir, bv. direct in het toilet. | Inclusief continentstoma’s. De stomadraineerkatheter kan ook gebruikt worden in combinatie met met een stoma met een reservoir in de buik (vlak bij navel). De stomadraineerkatheter voert de dunne faeces door een buisje af. | O |  | 2013-06-05 | 2014-01-01
091833980000 | Componenten en accessoires m.b.t. stoma draineer katheters |  |  | O
091833980300 | Afdekpleisters |  | Het zijn speciale pleisters, hydrocolloid, met absorberende laag tegen doorlekken’, filterwerking d.m.v. gaasjes.Het continentstoma kan geleegd worden d.m.v. een catheter. | O
091833989900 | Overige componenten en accessoires m.b.t. stoma draineer katheters |  |  | O
091836000000 | Spoelspuiten voor stomazorg | Hulpmiddelen voor het uitspoelen van de inwendige opvangreservoirs, die lichamelijke afvalstoffen uit de darmen via een opening opvangen. |  | O |  | 2013-06-05 | 2014-01-01
091839000000 | Eendelige stomazakken met een open einde | Soepel opvangmiddel voor het verzamelen van lichamelijke afvalstoffen van een stoma, met een opening voor het legen van de stomazak. | Ileostoma, eendelig systeem. | O |  | 2013-06-05 | 2014-01-01
091842000000 | Tweedelige stomazakken met open einde | Opvangsysteem, waarbij een onderdeel rond de stoma wordt geplaatst, waardoor bevestigen of verwijderen van een stomazak met open einde mogelijk is, terwijl het onderdeel zelf op de plaats blijft. | Ileostoma. | O |  | 2013-06-05 | 2014-01-01
091845000000 | Huidplaten voor stomazorg | Hulpmiddelen met het doel om de stomazak aan de huid te fixeren en af te dichten, waardoor de huid rondom de stoma wordt beschermd tegen lichamelijke afvalstoffen en waarbij de huid fysiologisch intact blijft door het absorberen en tegenhouden van transpiratievocht. Inclusief: vulstoffen en ondersteunende hulpmiddelen voor de bescherming en egalisatie van oneffenheden in het stomagebied. |  | O |  | 2013-06-05 | 2014-01-01
091848000000 | Post-operatieve stomazakken en toebehoren | Zakken en toebehoren die post-operatief worden gebruikt bij het maken en onderhouden van een stoma. Inclusief: steriele hulpmiddelen. |  | O |  | 2013-06-05 | 2014-01-01
091889000000 | Overige stomahulpmiddelen |  |  | O |  | 2013-06-05 | 2014-01-01
091892000000 | Maagspoelsets |  |  | O
091898000000 | Componenten en accessoires voor stoma's |  |  | O
091898030000 | Dilatators |  | Een 'dilatator' houdt de opening van een stoma of urethra (urine-uitgang) open, of rekt deze op. Kan in combinatie met alle stoma-soorten voorkomen. | O
091898060000 | Wegwerpzakjes stoma's |  |  | O
091898090000 | Reinigingsgaasjes stoma's |  |  | O
091898990000 | Overige componenten en accessoires voor stoma's |  |  | O
092100000000 | MIDDELEN VOOR BESCHERMEN EN REINIGEN VAN HUID | Hulpmiddelen, die worden gebruikt om de huid tegen verwondingen door diverse oorzaken te beschermen, met inbegrip van het gebruik van prothesen en orthesen en het gebruik van kleefstoffen voor stomazorg. Hulpmiddelen voor verzorgen van wonden, zie 04 49. Camouflagemiddelen, zie 06 30 39. Lichaamsgebonden beschermende hulpmiddelen, zie 09 06. Hulpmiddelen voor wassen, baden en douchen, zie 09 33. Persoonlijke beschermingsmiddelen voor werkplek, zie 28 24 03. |  | O |  | 2013-06-05 | 2014-01-01
092103000000 | Kleefstofoplosmiddelen | Substanties om kleefstoffen te verwijderen. |  | O |  | 2013-06-05 | 2014-01-01
092106000000 | Huidreinigingsmiddelen | Substanties om de huid te reinigen. |  | O
092109000000 | Ontsmettingsmiddelen | Substanties om ziektekiemen en bacteriën te doden. |  | O |  | 2013-06-05 | 2014-01-01
092115000000 | Afdichtmaterialen | Substanties om een deel van de huid volledig af te sluiten. |  | O |  | 2013-06-05 | 2014-01-01
092118000000 | Huidbeschermingsmiddelen | Substanties voor het beschermen van de huid. |  | O |  | 2013-06-05 | 2014-01-01
092189000000 | Overige hulpmiddelen voor beschermen en reinigen van huid |  |  | O |  | 2013-06-05 | 2014-01-01
092400000000 | HULPMIDDELEN VOOR LATEN AFVLOEIEN VAN URINE | Hulpmiddelen om urine te laten afvloeien bij verminderde blaascontrole. Zwemkleding, zie 09 03 33. Afdichtmaterialen, zie 09 21 15. | Niet elke catheter wordt bevestigd. Sommige catheters die wel worden bevestigd hebben een ballon als bevestigingsmiddel. | O |  | 2013-06-05 | 2014-01-01
092403000000 | Langetermijnverblijfskatheters | Buisvormige hulpmiddelen, ingebracht in de urinebuis om langdurig afvloeien van urine en spoelen van de blaas mogelijk te maken. | Inclusief verblijfskatheters. | O |  | 2013-06-05 | 2014-01-01
092403030000 | suprapubische of nefrostomiekatheter en toebehoren |  |  | O |  | 2015-10-30 | 2015-10-30
092403060000 | trans-urethraal katheter en toebehoren |  |  | O |  | 2015-10-30 | 2015-10-30
092406000000 | Intermitterende katheters | Buisvormige hulpmiddelen, voor eenmalig gebruik, die in de urinebuis worden ingebracht voor het laten afvloeien van urine en het spoelen van de blaas. | Inclusief voor eenmalig gebruik (wegwerpkatheters). | O |  | 2013-06-05 | 2014-01-01
092406030000 | laagfrequente intermitterende katheter |  |  | O |  | 2015-10-30 | 2015-10-30
092406060000 | middenfrequente intermitterende katheter |  |  | O |  | 2015-10-30 | 2015-10-30
092406090000 | hoogfrequente intermitterende katheter |  |  | O |  | 2015-10-30 | 2015-10-30
092409000000 | Penishulzen | Zachte hulzen die over de penis passen, waarbij de urine wordt afgevoerd via een uitlaatbuis, die kan worden aangesloten op urine-opvangzakken. |  | O |  | 2013-06-05 | 2014-01-01
092412000000 | Plasgootjes | Hulpmiddelen om de richting van de urinestroom vanuit het lichaam te sturen, bv. naar het toilet, kunnen worden gebruikt in staande positie. |  | O |  | 2013-06-05 | 2014-01-01
092415000000 | Lichaamsgebonden urine-opvangmiddelen voor vrouwen | Niet-lichaamsgebonden urine-opvangmiddelen en urineflessen, zie 09 27 09. |  | O |  | 2013-06-05 | 2014-01-01
092418000000 | Hulpmiddelen voor zelf-katheterisatie | Inclusief: spiegels, labiaspreiders, kniespreidkussens, ergonomische inbrenghulpmiddelen, katheterhulpmiddelen en penissteunen. |  | O | 092407000000 | 2013-06-05 | 2014-01-01
092421000000 | Lichaamsgebonden urine-afvloeiingsmiddelen voor mannen | Hulpmiddelen die rond de penis worden gedragen en stevig op de plaats worden gehouden op het schaambeen door een riem en bandjes en gekoppeld zijn aan een urine-afvoerzak. |  | O |  | 2013-06-05 | 2014-01-01
092489000000 | Overige hulpmiddelen voor laten afvloeien van urine |  |  | O |  | 2013-06-05 | 2014-01-01
092498000000 | Componenten en accessoires m.b.t. hulpmiddelen voor het afvloeien van urine |  |  | O
092499030000 | Gebruikerscategorie 7 Multizorg VRZ |  | Dit is een tijdelijke code. Deze wordt gebruikt tot de standaard LH6.0 in productie genomen wordt. Code vervalt direct bij inproductiename LH6.0. Deze codering mag alleen voor de declaratie worden gebruikt. Deze codering mag niet gebruikt worden om producten te coderen met een GPH code. | O |  | 2015-10-30 | 2015-10-30
092499060000 | Gebruikerscategorie 8 Multizorg VRZ |  | Dit is een tijdelijke code. Deze wordt gebruikt tot de standaard LH6.0 in productie genomen wordt. Code vervalt direct bij inproductiename LH6.0. Deze codering mag alleen voor de declaratie worden gebruikt. Deze codering mag niet gebruikt worden om producten te coderen met een GPH code. | O |  | 2015-10-30 | 2015-10-30
092499090000 | Gebruikerscategorie 10 Multizorg VRZ |  | Dit is een tijdelijke code. Deze wordt gebruikt tot de standaard LH6.0 in productie genomen wordt. Code vervalt direct bij inproductiename LH6.0. Deze codering mag alleen voor de declaratie worden gebruikt. Deze codering mag niet gebruikt worden om producten te coderen met een GPH code. | O |  | 2015-10-30 | 2015-10-30
092700000000 | HULPMIDDELEN VOOR OPVANGEN VAN URINE EN ONTLASTING | Inclusief: afvoerslangen, verbindingsstukken en aftappunten. |  | O |  | 2013-06-05 | 2014-01-01
092704000000 | Urine-opvangzakken met gesloten einde, op lichaam gedragen | Op het lichaam gedragen soepele opvangmiddelen voor urine zonder aftap. De zakken worden samen met een katheter gebruikt. |  | O |  | 2013-06-05 | 2014-01-01
092705000000 | Urine-opvangzakken met open einde, op lichaam gedragen | Op het lichaam gedragen soepele opvangmiddelen voor uirne met aftap. De zakken worden samen met een katheter gebruikt. |  | O |  | 2013-06-05 | 2014-01-01
092709000000 | Niet-lichaamsgebonden urine-opvangmiddelen en urineflessen | Inclusief: gelijksoortige middelen voor vrouwen. Ondersteken, zie 09 12 33. Lichaamsgebonden urine-opvangmiddelen voor vrouwen, zie 09 24 15. |  | O |  | 2013-06-05 | 2014-01-01
092709890000 | Overige niet-lichaamsgebonden urine-opvangmiddelen en urineflessen |  |  | O |  | 2013-06-05 | 2014-01-01
092709980000 | Componenten en accessoires m.b.t. urinalen |  |  | O
092713000000 | Houders en bevestigingsmiddelen voor urine-opvangmiddelen | Hulpmiddelen om een opvangzak stevig te bevestigen aan lichaam, rolstoel, bed enz. |  | O |  | 2013-06-05 | 2014-01-01
092718000000 | Urine-opvangsystemen | Alle onderdelen en hulpstukken van een hulpmiddel voor opvangen van urine die nodig zijn voor normaal gebruik. |  | O |  | 2013-06-05 | 2014-01-01
092721000000 | Ontlastingopvangzakken | Op het lichaam gedragen soepele opvangmiddelen voor ontlasting. |  | O |  | 2013-06-05 | 2014-01-01
092789000000 | Overige hulpmiddelen voor opvangen van urine en ontlasting |  |  | O |  | 2013-06-05 | 2014-01-01
093000000000 | HULPMIDDELEN VOOR ABSORBEREN VAN URINE EN ONTLASTING | Hulpmiddelen die worden gebruikt voor het absorberen van urine uit de blaas en ontlasting uit het rectum. Zwemkleding, zie 09 03 33. Beddengoed, zie 18 12 15. |  | O |  | 2013-06-05 | 2014-01-01
093012000000 | Eenmalig te gebruiken incontinentiematerialen voor kinderen | Absorberende inlegluiers, speciaal ontworpen voor kinderen, die op hun plaats worden gehouden door nauwsluitend ondergoed of fixatiebroeken, ook wel bekend als inleggers. | Voor GPH12 zijn de omschrijvingen en niet de formele toelichtingen leidend | O |  | 2013-06-05 | 2014-01-01
093015000000 | Wasbare luiers voor kinderen | Eendelige broekluiers voor kinderen, die kunnen worden gewassen en opnieuw gebruikt, vergelijkbaar met jongensonderbroeken of meisjesslipjes, met luiers of ander materiaal dat vocht absorbeert, bv. urine. |  | O |  | 2013-06-05 | 2014-01-01
093018000000 | Eenmalig te gebruiken inleggers voor volwassenen | Absorberende inlegluiers die op hun plaats worden gehouden door nauwsluitend ondergoed of fixatiebroeken, ook wel bekend als inleggers. |  | O |  | 2013-06-05 | 2014-01-01
093021000000 | Eenmalig te gebruiken broekluiers voor volwassenen | Eendelige broekluiers voor volwassen, vergelijkbaar met babyluierbroeken, ze hebben meestal een elastische taille en benen en zelfklevende sluiting, ook wel bekend als all-in-ones, luiers of broekluier. |  | O |  | 2013-06-05 | 2014-01-01
093024000000 | Eenmalig te gebruiken beschermend ondergoed voor volwassenen | Hulpmiddelen, vergelijkbaar met trainerbroek voor kinderen, ook wel bekend als pull-ups. |  | O |  | 2013-06-05 | 2014-01-01
093027000000 | Eenmalig te gebruiken voorgevormde incontinentiematerialen voor mannen | Hulpmiddelen, voor mannen met incontinentie, ontworpen om rond de penis en soms het scrotum te passen, ook wel bekend als kom-, blad- en schildvormige inlegger. Penishulzen, zie 09 24 09. Lichaamsgebonden urine-afvloeiingsmiddelen voor mannen, zie 09 24 21. |  | O |  | 2013-06-05 | 2014-01-01
093030000000 | Eenmalig te gebruiken incontinentiematerialen, met vochtdoorlatende onderzijde, voor volwassenen | Hulpmiddelen, die fixatie nodig hebben met een plastic onderzijde. |  | O |  | 2013-06-05 | 2014-01-01
093033000000 | Eenmalig te gebruiken producten voor fecale incontinentie voor volwassenen | Hulpmiddelen, speciaal ontworpen om ontlasting op te vangen. |  | O |  | 2013-06-05 | 2014-01-01
093036000000 | Wasbare incontinentiebroeken voor volwassenen | Eendelige broekluiers, die kunnen worden gewassen en opnieuw gebruikt, vergelijkbaar met mannen- of vrouwenslips, met kussens of ander materiaal om vocht te absorberen, bv. urine. | Geldt voor alle wasbare incontinentiematerialen voor volwassenen | O |  | 2013-06-05 | 2014-01-01
093039000000 | Hulpmiddelen om op het lichaam gedragen producten voor het absorberen van urine en ontlasting te fixeren | Inclusief: wasbare producten en producten voor eenmalig gebruik. |  | O |  | 2013-06-05 | 2014-01-01
093042000000 | Voor eenmalig gebruik, niet op het lichaam gedragen producten voor het absorberen van urine en ontlasting | Inclusief: hygiënische onderleggers voor eenmalig gebruik. Matrassen en matrasbeschermers, zie 18 12 18. |  | O |  | 2013-06-05 | 2014-01-01
093042030000 | Wegwerponderleggersvoor in bed |  |  | O | 181215090600 | 2013-06-05 | 2014-01-01
093042060000 | Wegwerponderleggers voor zitmeubilair |  |  | O | 180942060000 | 2013-06-05 | 2014-01-01
093042890000 | Overige zitkussens en onderleggers |  |  | O | 180942120000 | 2013-06-05 | 2014-01-01
093045000000 | Wasbare, niet op het lichaam gedragen producten voor het absorberen van urine en ontlasting | Inclusief: wasbare hygiënische onderleggers. Matrassen en matrasbeschermers, zie 18 12 18. |  | O |  | 2013-06-05 | 2014-01-01
093045030000 | Wasbare onderleggers voor zitmeubilair |  |  | O | 180942090000 | 2013-06-05 | 2014-01-01
093045060000 | Wasbare onderleggers voor in bed |  |  | O | 181215090300 | 2013-06-05 | 2014-01-01
093045890000 | Overige wasbare niet op het lichaam gedragen producten voor het absorberen van urine en ontlasting |  |  | O |  | 2013-12-20 | 2014-01-01
093089000000 | Overige hulpmiddelen voor absorberen van urine en ontlasting |  |  | O |  | 2013-06-05 | 2014-01-01
093099030000 | Hulpmiddel voor absorberen van urine en ontlasting profiel 0 |  | Dit is een tijdelijke code. Deze wordt gebruikt tot de standaard LH6.0 in productie genomen wordt. Code vervalt direct bij inproductiename LH6.0. Deze codering mag alleen voor de declaratie worden gebruikt. Deze codering mag niet gebruikt worden om producten te coderen met een GPH code. | O |  | 2014-10-07 | 2014-10-02
093099060000 | Hulpmiddel voor absorberen van urine en ontlasting profiel 1 |  | Dit is een tijdelijke code. Deze wordt gebruikt tot de standaard LH6.0 in productie genomen wordt. Code vervalt direct bij inproductiename LH6.0. Deze codering mag alleen voor de declaratie worden gebruikt. Deze codering mag niet gebruikt worden om producten te coderen met een GPH code. | O |  | 2014-10-07 | 2014-10-02
093099090000 | Hulpmiddel voor absorberen van urine en ontlasting profiel 2 |  | Dit is een tijdelijke code. Deze wordt gebruikt tot de standaard LH6.0 in productie genomen wordt. Code vervalt direct bij inproductiename LH6.0. Deze codering mag alleen voor de declaratie worden gebruikt. Deze codering mag niet gebruikt worden om producten te coderen met een GPH code. | O |  | 2014-10-07 | 2014-10-02
093099120000 | Hulpmiddel voor absorberen van urine en ontlasting profiel 3 |  | Dit is een tijdelijke code. Deze wordt gebruikt tot de standaard LH6.0 in productie genomen wordt. Code vervalt direct bij inproductiename LH6.0. Deze codering mag alleen voor de declaratie worden gebruikt. Deze codering mag niet gebruikt worden om producten te coderen met een GPH code. | O |  | 2014-10-07 | 2014-10-02
093099150000 | Hulpmiddel voor absorberen van urine en ontlasting profiel 4 |  | Dit is een tijdelijke code. Deze wordt gebruikt tot de standaard LH6.0 in productie genomen wordt. Code vervalt direct bij inproductiename LH6.0. Deze codering mag alleen voor de declaratie worden gebruikt. Deze codering mag niet gebruikt worden om producten te coderen met een GPH code. | O |  | 2014-10-07 | 2014-10-02
093099180000 | Hulpmiddel voor absorberen van urine en ontlasting profiel 5 |  | Dit is een tijdelijke code. Deze wordt gebruikt tot de standaard LH6.0 in productie genomen wordt. Code vervalt direct bij inproductiename LH6.0. Deze codering mag alleen voor de declaratie worden gebruikt. Deze codering mag niet gebruikt worden om producten te coderen met een GPH code. | O |  | 2014-10-07 | 2014-10-02
093099210000 | Hulpmiddel voor absorberen van urine en ontlasting profiel 6 |  | Dit is een tijdelijke code. Deze wordt gebruikt tot de standaard LH6.0 in productie genomen wordt. Code vervalt direct bij inproductiename LH6.0. Deze codering mag alleen voor de declaratie worden gebruikt. Deze codering mag niet gebruikt worden om producten te coderen met een GPH code. | O |  | 2014-10-07 | 2014-10-02
093099240000 | Hulpmiddel voor absorberen van urine en ontlasting profiel 7 |  | Dit is een tijdelijke code. Deze wordt gebruikt tot de standaard LH6.0 in productie genomen wordt. Code vervalt direct bij inproductiename LH6.0. Deze codering mag alleen voor de declaratie worden gebruikt. Deze codering mag niet gebruikt worden om producten te coderen met een GPH code. | O |  | 2014-10-07 | 2014-10-02
093100000000 | HULPMIDDELEN OM CHRONISCHE OBSTIPATIE OF ONGEWENST VERLIES VAN URINE EN/OF ONTLASTING TE VOORKOMEN |  |  | O |  | 2013-06-05 | 2014-01-01
093103000000 | Urinestoppers | Hulpmiddelen die ongewenst urineverlies voorkomen. Inclusief: urinebuispluggen, vaginaalbogen, penisklemmen en opblaasbare balonnen om de urinebuis dicht te drukken. |  | O |  | 2013-06-05 | 2014-01-01
093106000000 | Ontlastingstoppers | Hulpmiddelen die ongewenst ontlastingverlies voorkomen. Inclusief: anaaltampons en anaalpluggen. |  | O |  | 2013-06-05 | 2014-01-01
093106030000 | Anaal tampons |  |  | O
093106060000 | Anaal tamponwisselsets |  |  | O
093106890000 | Overige ontlastingstoppers |  |  | O |  | 2013-06-05 | 2014-01-01
093106980000 | Componenten en accessoires m.b.t. hulpmiddelen voor defeceren |  |  | O
093109000000 | Transanaal darmspoelen |  |  | O |  | 2016-11-21 | 2016-10-01
093109030000 | Transanaal darmspoelsysteem met ballon katheter |  |  | O |  | 2016-11-21 | 2016-10-01
093109060000 | Onderdelen darmspoelsysteem met ballon katheter |  |  | O |  | 2016-11-21 | 2016-10-01
093109090000 | Transanaal darmspoelsysteem zonder ballon katheter |  | darmspoelsysteen met rectaal katheter zonder ballon | O |  | 2016-11-21 | 2016-10-01
093109120000 | Onderdelen darmspoelsysteem zonder ballon katheter |  |  | O |  | 2016-11-21 | 2016-10-01
093109890000 | Overige hulpmiddelen transanaal darmspoelen |  |  | O |  | 2016-11-21 | 2016-10-01
093109980000 | Componenten en accessoires m.b.t. darmspoelsystemen |  |  | O |  | 2016-11-21 | 2016-10-01
093189000000 | Overige hulpmiddelen om ongewenst verlies van urine en/of ontlasting te voorkomen |  |  | O |  | 2013-06-05 | 2014-01-01
093300000000 | HULPMIDDELEN VOOR WASSEN, BADEN EN DOUCHEN | Hulpmiddelen voor toiletgebruik, zie 09 12. Transferhulpmiddelen en keerhulpmiddelen, zie 12 31. Hulpmiddelen voor tillen van personen, zie 12 36. Steungevende handsteunen en trekstangen, zie 18 18. Loodgieterswerk en kranen, zie 18 24 03. Greepaanpassingen en hulpstukken, zie 24 18 06. |  | O |  | 2013-06-05 | 2014-01-01
093303000000 | Badstoelen en douchestoelen (met en zonder wielen), badplanken, krukken, rugsteunen en zitjes | Hulpmiddelen die steun bieden tijdens het baden of douchen in zittende positie. Toiletstoelen met en zonder wielen, zie 09 12 03. |  | O |  | 2013-06-05 | 2014-01-01
093312000000 | Badbrancards, douchetafels en aankleedtafels | Vaste of verplaatsbare tafels waarop iemand ligt tijdens het baden, het douchen of het verwisselen van luiers. Lichaamsondersteuning voor patiëntentilliften, zie 12 36 21. |  | O |  | 2013-06-05 | 2014-01-01
093324000000 | Legplanken voor badkuip | Hulpmiddelen die over het bad worden gezet om benodigde voorwerpen/materialen op of in te kunnen zetten. |  | O |  | 2013-06-05 | 2014-01-01
093336000000 | Hulpmiddelen om zich af te drogen | Hulpmiddelen en materialen die het mogelijk maken dat iemand het eigen lichaam afdroogt. Toiletpotten, zie 09 12 06. Onderdouches en onderdrogers bevestigd aan het toilet, zie 09 12 36. Haardrogers, zie 09 39 09. |  | O |  | 2013-06-05 | 2014-01-01
093342000000 | Snorkels | Hulpmiddelen die het mogelijk maken dat iemand tijdens het baden en zwemmen van onder de waterspiegel lucht kan inademen. |  | O |  | 2013-06-05 | 2014-01-01
093345000000 | Badthermometers | Instrumenten om de temperatuur van badwater te meten |  | O |  | 2013-06-05 | 2014-01-01
093389000000 | Overige hulpmiddelen voor wassen, baden en douchen |  |  | O
093600000000 | HULPMIDDELEN VOOR VERZORGEN VAN HANDEN EN VOETEN | Hulpmiddelen bij het verzorgen van handen, vingernagels, voeten, tenen en teennagels. |  | O |  | 2013-06-05 | 2014-01-01
093603000000 | Nagelborstels | Hulpmiddelen die worden gebruikt voor het schrobben, schoonmaken en/of polijsten van nagels Hulpmiddelen voor ondersteunen of vervangen van armfunctie, handfunctie, vingerfunctie of een combinatie van deze functies, zie 24 18. |  | O |  | 2013-06-05 | 2014-01-01
093606000000 | Nagelvijlen | Hulpmiddelen voor het vijlen van nagels. Hulpmiddelen voor ondersteunen of vervangen van armfunctie, handfunctie, vingerfunctie of een combinatie van deze functies, zie 24 18. |  | O |  | 2013-06-05 | 2014-01-01
093609000000 | Nagelscharen, nagelknippers en nageltangen | Hulpmiddelen voor het knippen of inkorten van nagels. |  | O |  | 2013-06-05 | 2014-01-01
093612000000 | Eeltverwijderaars |  |  | O |  | 2013-06-05 | 2014-01-01
094500000000 | HULPMIDDELEN VOOR VERZORGEN VAN GEZICHT EN HUID | Hulpmiddelen voor het aanbrengen van make-up of gezichtsverzorgingsproducten of voor het uitvoeren van andere gezichtsverzorging. Hulpmiddelen voor beschermen en reinigen van huid, zie 09 21. |  | O |  | 2013-06-05 | 2014-01-01
094589000000 | Overige hulpmiddelen voor verzorgen van gezicht en huid |  |  | O |  | 2013-06-05 | 2014-01-01
094590000000 | Epilaser |  | inclusief middelen voor electrisch epileren (verwijderen haren). | O |  | 2013-06-05 | 2014-01-01
095400000000 | HULPMIDDELEN VOOR SEKSUELE ACTIVITEITEN | Hulpmiddelen voor het oefenen van en assisteren tijdens seksuele activiteiten. Douches en douchecabines, zie 09 33 09. Rugsteunen, 18 10 03. Zitkussens en onderleggers, zie 18 10 06. Bedden, zie 18 12. |  | O |  | 2013-06-05 | 2014-01-01
095403000000 | Imitatielichaamsdelen | Imitatielichaamsdelen die worden gebruikt voor het oefenen van en als hulpmiddel bij seksuele activiteiten. Inclusief: kunstpenissen, kunstvagina’s en (opblaasbare) sekspoppen. |  | O |  | 2013-06-05 | 2014-01-01
095406000000 | Hulpmiddelen voor erectie | Vibrators en massagehulpmiddelen voor seksuele activiteiten, zie 09 54 09. | Inclusief: vacuumerectiepompen voor het verkrijgen van een erectie. | O |  | 2013-06-05 | 2014-01-01
095409000000 | Vibrators en massagehulpmiddelen voor seksuele activiteiten | Hulpmiddelen voor seksuele activiteiten, orgasme, het ejaculatie en erectie. |  | O |  | 2013-06-05 | 2014-01-01
095412000000 | Hulpmiddelen voor bevorderen en herstellen van seksualiteit | Inclusief: hulpmiddelen voor bewustwording van erogene zones en de eigen seksualiteit. |  | O |  | 2013-06-05 | 2014-01-01
095489000000 | Overige hulpmiddelen voor seksuele activiteiten |  |  | O |  | 2013-06-05 | 2014-01-01
095490000000 | Pessaria ('gewone') |  | Pessaria voor verzakkingen, zie 06 04.90. | O |  | 2013-06-05 | 2014-01-01
095491000000 | Spiraaltje |  |  | O
095491030000 | Koperhoudend spiraaltje |  |  | O
095491060000 | Medicijnhoudend spiraaltje |  |  | O
095491890000 | Overige spiraaltjes |  |  | O
120000000000 | HULPMIDDELEN VOOR MOBILITEIT VAN PERSONEN | Orthosen en prothesen, zie 06. Hulpmiddelen voor dragen en vervoeren, zie 24 36. Hulpmiddelen voor transport van voorwerpen op werkplek, zie 28 06. |  | O |  | 2013-06-05 | 2014-01-01
120300000000 | LOOPHULPMIDDELEN MET ÉÉN ARM TE BEDIENEN | Hulpmiddelen voor ondersteuning van het lopen die afzonderlijk of per paar worden gebruikt, ieder door een van de armen of handen bediend. Accessoires voor loophulpmiddelen, zie 12 07. |  | O |  | 2013-06-05 | 2014-01-01
120303000000 | Wandelstokken en stokken | Hulpmiddelen voor het ondersteunen van het lopen, voorzien van één handgreep zonder onderarmsteun, één enkele poot en één dop (stokdop). Wandelstokken en stokken met drie of meer poten, zie 12 03 16. Taststokken of witte stokken, zie 12 39 03. |  | O |  | 2013-06-05 | 2014-01-01
120306000000 | Elleboogkrukken | Hulpmiddelen voor het ondersteunen van het lopen, voorzien van een halfcirculaire elleboogsteun, één horizontale handgreep, één enkele poot en één dop (stokdop). |  | O |  | 2013-06-05 | 2014-01-01
120309000000 | Schaalkrukken/onderarmkrukken | Hulpmiddelen voor het ondersteunen van het lopen, voorzien van een halfcirculaire onderarmsteun, één horizontale handgreep, één enkele poot en één dop (stokdop). |  | O |  | 2013-06-05 | 2014-01-01
120312000000 | Okselkrukken | Hulpmiddelen voor het ondersteunen van het lopen, voorzien van een horizontale gevoerde steun die wordt geplaatst tegen het bovenlichaam in de oksel, één horizontale handgreep, één of meer buizen met één dop (stokdop). Inclusief: onderarmkrukken. |  | O |  | 2013-06-05 | 2014-01-01
120316000000 | Wandelstokken en stokken met drie of meer poten | Hulpmiddelen voor het ondersteunen van het lopen, voorzien van een handgreep zonder onderarmsteun en één buis met drie of meer poten met elk een dop (stokdop). Het veelvoud aan doppen biedt extra stabiliteit. Wandelstokken en stokken, zie 12 03 03. Taststokken of witte stokken, zie 12 39 03. |  | O |  | 2013-06-05 | 2014-01-01
120316030000 | Wandelstokken met drie poten (tripod) |  |  | O
120316060000 | Wandelstokken met vier poten (quadpod) |  |  | O
120316090000 | Wandelstokken met vijf poten (vijfpoot) |  |  | O
120316890000 | Overige wandelstokken en stokken met drie of meer poten |  |  | O
120318000000 | Wandelstokken en stokken met zitting | Hulpmiddelen voor het ondersteunen van het lopen, voorzien van een handgreep zonder onderarmsteun, één enkele buis met één of meer doppen (stokdoppen) en die een zitting hebben - gewoonlijk opklapbaar - bevestigd aan de handgreep of de buis. |  | O |  | 2013-06-05 | 2014-01-01
120321000000 | Laterale steunrekken | Looprekken voor het geven van stabiliteit bij gebruik met één arm naast het lichaam. Ze hebben vier poten met doppen (stokdoppen), één of twee steunen voor de hand. Looprekken, zie 12 06 03. |  | O |  | 2013-06-05 | 2014-01-01
120389000000 | Overige loophulpmiddelenmet één arm te bedienen |  |  | O |  | 2013-06-05 | 2014-01-01
120600000000 | LOOPHULPMIDDELEN MET TWEE ARMEN TE BEDIENEN | Loophulpmiddelen voor ondersteuning van lopen die worden bediend met beide armen of het bovenlichaam. Accessoires voor loophulpmiddelen, zie 12 07. Plateauwagens, zie 24 36 12. |  | O |  | 2013-06-05 | 2014-01-01
120603000000 | Looprekken | Looprekken voor het geven van stabiliteit en evenwicht tijdens het lopen en staan - gewoonlijk gemaakt van metaal - voorzien van twee handgrepen, zonder onderarmsteunen en vier doppen of twee doppen met twee zwenkwielen. Inclusief: loophulpmiddelen met twee zwenkwielen in combinatie met twee rubberen doppen. Laterale steunrekken, zie 12 03 21. |  | O |  | 2013-06-05 | 2014-01-01
120606000000 | Rollators | Looprekken voor het geven van stabiliteit en evenwicht tijdens het lopen, voorzien van twee handgrepen en drie of meer wielen. Inclusief: rollators met een zitting om te rusten, knielopers en omgekeerde rollators met een uitsparing aan de voorzijde. Looprekken, zie 12 06 03. |  | O |  | 2013-06-05 | 2014-01-01
120606030000 | Rollators met twee wielen |  | O.a. 'sleeprollatoren' met voor 2 wielen en achter 2 poten. | O |  | 2013-06-05 | 2014-01-01
120606060000 | Rollators met drie wielen |  | O.a. driewielrollatoren ('Delta'). | O |  | 2013-06-05 | 2014-01-01
120606090000 | Rollators met vier wielen |  | O.a. vierwielrollatoren en loopwagens.Een loopwagen is een loophulpmiddel op vier wielen. Men loopt tussen de wielen. Zowel de romp, als de armen worden ondersteund. | O |  | 2013-06-05 | 2014-01-01
120606890000 | Overige rollators |  |  | O
120606890300 | Complexe rollators voor volwassenen | Complexe rollators voor volwassenen voor individueel gebruik, die eventueel individueel aangepast zijn. Inclusief loopframes en walkers met arm- of rompondersteuning, omgekeerde rollators (achter je aan trekken). |  | O
120606890600 | Complexe rollators voor kinderen | Complexe rollators voor kinderen voor individueel gebruik, die eventueel individueel aangepast zijn. Inclusief loopframes en walkers met arm- of rompondersteuning en omgekeerde rollators (achter je aan trekken). |  | O
120609000000 | Loopstoelen | Hulpmiddelen voor het ondersteunen van het lopen, voorzien van wielen en een gepolsterde of slappe zitting of zitondersteuning om zittend voort te bewegen, al dan niet voorzien van onderarmsteunen. Inclusief: loopfietsen. Steppen zonder aandrijving voortbewogen door te steppen met een voet, zie 12 18 12. |  | O |  | 2013-06-05 | 2014-01-01
120609030000 | Loopframes voor binnengebruik |  |  | O
120609060000 | Loopframesvoor buitengebruik |  |  | O
120609890000 | Overige loopstoelen |  |  | O
120612000000 | Looptafels | Hulpmiddelen voor het ondersteunen van het lopen, voorzien van wielen en doppen en een steunblad of onderarmsteun, voortbewogen met behulp van beide armen, eventueel gecombineerd met het bovenlichaam. |  | O |  | 2013-06-05 | 2014-01-01
120689000000 | Overige loophulpmiddelen met twee armen te bedienen |  |  | O |  | 2013-06-05 | 2014-01-01
120700000000 | ACCESSOIRES VOOR LOOPHULPMIDDELEN | Accessoires voor loophulpmiddelen met een specifieke functie. |  | O |  | 2013-06-05 | 2014-01-01
120705000000 | Doppen voor loophulpmiddelen | Doppen voor de onderkant van wandelstokken, stokken of krukken of de uiteinden van de poten van een looprek of rollator ten einde de stabiliteit van het loophulpmiddel te vergroten. Inclusief: doppen met aanvullend anti-slipmateriaal, doppen om op ijs te lopen, flexibele doppen. |  | O | 120706000000 | 2013-06-05 | 2014-01-01
122200000000 | NIET-GEMOTORISEERDE ROLSTOELEN | Hulpmiddelen bedoeld voor mobiliteit op wielen gecombineerd met lichaamsondersteuning voor personen met beperkingen in het lopen, voortbewogen door de gebruiker of een begeleider. Inclusief: handbewogen sta-oprolstoelen (rolstoel die een persoon in een staande houding kunnen brengen en houden), verstelbare handbewogen rolstoelen, sneeuwrolstoelen, strandrolstoelen en zwembadrolstoelen. Toiletstoelen met of zonder wielen, zie 09 12 03. Badstoelen en douchestoelen (met en zonder wielen), badplanken, krukken, rugsteunen en zitjes, zie 09 33 03. Transportstoelen, zie 12 27 04. |  | O |  | 2013-06-05 | 2014-01-01
122203000000 | Tweezijdig met hoepels aangedreven rolstoelen | Rolstoelen door de gebruiker voortbewogen door met beide handen kracht uit te oefenen op de wielen of hoepels van de wielen. Inclusief: rolstoelen met aandrijfwielen aan de voorzijde en rolstoelen met aandrijfwielen aan de achterzijde. |  | O |  | 2013-06-05 | 2014-01-01
122206000000 | Tweezijdig met hefbomen aangedreven rolstoelen | Rolstoelen door de gebruiker voortbewogen door twee met de handen bediende hefbomen. |  | O |  | 2013-06-05 | 2014-01-01
122209000000 | Eenzijdig met een hand aangedreven rolstoelen | Rolstoelen door de gebruiker voortbewogen door slechts een hand. Inclusief: met een hand aangedreven rolstoelen door een hefboom of wielen. |  | O |  | 2013-06-05 | 2014-01-01
122212000000 | Met de hand aangedreven rolstoelen met hulpaandrijving | Rolstoelen door de gebruiker voortbewogen door met beide kracht uit te oefenen op hoepels of wielen met een elektrisch aangedreven hulpmotor op een of beide wielen. Aandrijvingen voor handbewogen rolstoelen, zie 12 24 09. |  | O |  | 2013-06-05 | 2014-01-01
122215000000 | Met de voet aangedreven rolstoelen | Rolstoelen door de gebruiker voortbewogen met alleen een voet of beide voeten. Loopstoelen, zie 12 06 09. Zitmeubilair, zie 18 09. |  | O |  | 2013-06-05 | 2014-01-01
122218000000 | Duwwandelwagens zonder hulpaandrijving | Rolstoelen voortbewogen en bestuurd door een begeleider door met beide handen tegen de handgrepen van de rolstoel te duwen. Inclusief: duwrolstoelen. Transportstoelen, zie 12 27 04. |  | O |  | 2013-06-05 | 2014-01-01
122221000000 | Duwwandelwagens met aandrijving, bediend door begeleider | Rolstoelen door de begeleider bediend met beide handen aan de handgrepen van de rolstoel met een elektrische aandrijving op een of beide wielen. |  | O |  | 2013-06-05 | 2014-01-01
122300000000 | GEMOTORISEERDE ROLSTOELEN | Inclusief: gemotoriseerde sta-oprolstoelen (rolstoelen die een persoon in een staande houding kunnen brengen en houden), gemotoriseerde rolstoelen met kantelbaar houdingsgedeelte, rolstoelen met hoogteverstelbare of kantelbare zitting of tilt in space zitgedeelte, sneeuwrolstoelen en strandrolstoelen. |  | O |  | 2013-06-05 | 2014-01-01
122303000000 | Elektrisch aangedreven rolstoelen zonder stuurbekrachtiging | Rolstoelen aangedreven door een elektromotor waarbij de rijrichting wordt bepaald door met handkracht de richting van de stuurwielen te veranderen zonder stuurbekrachtiging. Inclusief: scootmobielen. |  | O |  | 2013-06-05 | 2014-01-01
122306000000 | Elektrisch aangedreven rolstoelen met stuurbekrachtiging | Rolstoelen aangedreven door een elektromotor waarbij de rijrichting wordt bepaald door stuurbekrachtiging. Elektrisch aangedreven duwwandelwagens, zie 12 23 12. |  | O |  | 2013-06-05 | 2014-01-01
122309000000 | Rolstoelen aangedreven door verbrandingsmotor | Rolstoelen aangedreven door een verbrandingsmotor. |  | O |  | 2013-06-05 | 2014-01-01
122312000000 | Elektrisch aangedreven duwwandelwagens | Elektrisch aangedreven door een elektromotor voor het bedienen door een begeleider. Duwwandelwagens zonder hulpaandrijving, zie 12 22 18. |  | O |  | 2013-06-05 | 2014-01-01
122315000000 | Trappenklimmende rolstoelen | Gemotoriseerde rolstoelen die veilig een trap op of af gaan terwijl de gebruiker er in zit en deze bedient. Trappenklimmers, zie 12 17 03. |  | O |  | 2013-06-05 | 2014-01-01
122400000000 | ROLSTOELACCESSOIRES | Hulpmiddelen gerelateerd aan het gebruik van rolstoelen. Voor eenmalig gebruik, niet op het lichaam gedragen producten voor het absorberen van urine en ontlasting, zie 09 30 42. Wasbare, niet op het lichaam gedragen producten voor het absorberen van urine en ontlasting, zie 09 30 45. Hulpmiddele voor transfer van een persoon zittend in rolstoel in en uit auto, zie 12 12 18. Hulpmiddelen voor in- en uitladen van lege rolstoelen op of in voertuigen, zie 12 12 21. Hulpmiddelen voor vastzetten van rolstoelen in voertuigen, zie 12 12 24. Trappenklimmers, zie 12 17 03. Modulaire zitsystemen, zie 18 09 39. Rugsteunen, zie 18 10 03. Zitkussens en onderleggers, zie 18 10 06. Armsteunen, zie 18 10 09. Hoofdsteunen en neksteunen, zie 18 10 12. Beensteunen en voetsteunen, zie 18 10 15. Rompsteunen en bekkensteunen, zie 18 10 18. Schootbladen en tafels die op stoelen kunnen worden aangebracht, zie 18 10 24. | Inclusief: drempelhulp. | O |  | 2013-06-05 | 2014-01-01
123100000000 | TRANSFERHULPMIDDELEN EN KEERHULPMIDDELEN | Hulpmiddelen voor het veranderen van houding in relatie tot een andere activiteit. Liften voor transfer van een persoon zonder rolstoel in of uit voertuig, zie 12 12 15. Hulpmiddelen voor transfer van een persoon zittend in rolstoel in en uit auto, zie 12 12 18. Hulpmiddelen voor tillen van personen, zie 12 36. Steungevende handsteunen en trekstangen, zie 18 18. Hulpmiddelen voor verticaal verplaatsen, zie 18 30. |  | O |  | 2013-06-05 | 2014-01-01
123103000000 | Overschuifplanken, glijmatten en draailakens | Hulpmiddelen voor het veranderen van de houding of de richting van een persoon door gebruik te maken van schuiftechnieken. | Inclusief: glijlaken. Inclusief: rollaken. Inclusief: glijplank. | O
123106000000 | Draaischijven | Hulpmiddelen om een persoon een roterende beweging te laten maken terwijl de voeten op het bewegende hulpmiddel geplaatst zijn. | Inclusief: draaischijven om op te zitten. | O
123109000000 | Vrijstaande optrekhulpmiddelen | Hulpmiddelen om overeind te komen uit een zittende of liggende positie (bv. uit een bed of stoel) Onrusthekken, bedgalgen en portalen, vast te maken aan bed, zie 18 12 27. |  | O |  | 2013-06-05 | 2014-01-01
123112000000 | Grijpladders | Aan één uiteinde vastgemaakte hulpmiddelen voor het ondersteunen van een persoon bij het stapsgewijs veranderen van de positie van het lichaam. |  | O |  | 2013-06-05 | 2014-01-01
123115000000 | Draagbanden en tuigjes | Hulpmiddelen om een persoon te assisteren bij het handmatig verplaatsen van een andere persoon. |  | O |  | 2013-06-05 | 2014-01-01
123118000000 | Draagstoelen, tilvesten en draagmanden | Hulpmiddelen om een persoon van de ene naar de andere plek te verplaatsen. |  | O |  | 2013-06-05 | 2014-01-01
123121000000 | Transferplatforms | Hulpmiddelen om een persoon in staande houding over korte afstand horizontaal te verplaatsen. |  | O |  | 2013-06-05 | 2014-01-01
123189000000 | Overige transferhulpmiddelen en keerhulpmiddelen |  |  | O |  | 2013-06-05 | 2014-01-01
123600000000 | HULPMIDDELEN VOOR TILLEN VAN PERSONEN | Hulpmiddelen voor de transfer door tillen en (her)positioneren van een persoon voor het verrichten van een gewenste activiteit. Liften voor transfer van een persoon zonder rolstoel in of uit voertuig, zie 12 12 15. Hulpmiddelen voor transfer van een persoon zittend in rolstoel in en uit auto, zie 12 12 18. Hulpmiddelen voor verticaal verplaatsen, zie 18 30. Hulpmiddelen voor heffen en verplaatsen van objecten op werkplek, zie 28 09. |  | O |  | 2013-06-05 | 2014-01-01
123603000000 | Verplaatsbare liften voor maken van transfer van persoon in zittende houding met tilbanden | Hulpmiddelen voor het verplaatsen van een persoon in een zittende, halfzittende en halfliggende houding door te tillen en vrij te bewegen. De lichaamsondersteuning bestaat uit draagbanden. |  | O |  | 2013-06-05 | 2014-01-01
123604000000 | Verplaatsbare liften voor maken van transfer van persoon in staande houding | Hulpmiddelen voor het maken van een transfer en herpositioneren van een persoon vanuit een zittende naar een rechtopstaande houding door te tillen. De lichaamsondersteuning bestaat uit banden, een voetsteun en been- of kniesteun. |  | O |  | 2013-06-05 | 2014-01-01
123606000000 | Verplaatsbare liften met vormvaste zitting voor maken van transfer van persoon in zittende houding | Hulpmiddel voor het verplaatsen van een persoon in een zittende houding door te tillen en vrij te bewegen. De lichaamsondersteuning bestaat uit een vormvast zitje, een lepelzitje of gelijksoortige ondersteuning. |  | O |  | 2013-06-05 | 2014-01-01
123609000000 | Vastopgestelde liften voor maken van transfer van persoon in liggende houding | Hulpmiddelen voor het verplaatsen van een persoon in een liggende houding door te tillen en vrij te bewegen. De lichaamsondersteuning is verticaal verstelbaar maar niet horizontaal kantelbaar. |  | O |  | 2013-06-05 | 2014-01-01
123612000000 | Patiëntentilliften bevestigd aan muur/muren, vloer of plafond | Hulpmiddelen voor het verplaatsen van een persoon door te tillen en te bewegen binnen een door het systeem opgelegd bereik. Inclusief: zwembadliften. |  | O |  | 2013-06-05 | 2014-01-01
123615000000 | Patiëntentilliften bevestigd in of op ander product | Hulpmiddelen voor het verplaatsen van een persoon door te tillen binnen een door het systeem opgelegd bereik. Inclusief: badliften. Verhoogde toiletzittingen op de toiletpot/stoel geplaatst, zie 09 12 15. Toiletzittingen met ingebouwd hefmechanisme om het gaan staan en zitten te vergemakkelijken, zie 09 12 21. Hulpmiddelen voor transfer van een persoon zittend in rolstoel in en uit auto, zie 12 12 18. Hoog-laagcarriers, zie 18 12 12. |  | O |  | 2013-06-05 | 2014-01-01
123618000000 | Niet-verplaatsbare vrijstaande patiëntentilliften | Hulpmiddelen voor het verplaatsen van een persoon door te tillen en te bewegen binnen een door het systeem opgelegd bereik. |  | O |  | 2013-06-05 | 2014-01-01
123621000000 | Lichaamsondersteuning voor patiëntentilliften | Hulpmiddelen voor het bieden van ondersteuning aan een persoon in een tillift. Inclusief: draagbanden, zitelementen, ligelementen en toiletzittingen voor verplaatsbare en vastopgestelde patiëntentilliften. Hulpmiddelen voor toiletgebruik, zie 09 12. | Inclusief: amputatiesling. Inclusief: toiletsling. Inclusief: extra sling. | O
123689000000 | Overige hulpmiddelen voor tillen van personen |  |  | O |  | 2013-06-05 | 2014-01-01
123900000000 | ORIËNTERINGSHULPMIDDELEN | Hulpmiddelen voor navigeren, geleiden, identificeren en herkennen van de directe omgeving. Tactiele materialen voor vloeren en trappen, zie 18 33 15. |  | O |  | 2013-06-05 | 2014-01-01
123903000000 | Taststokken of witte stokken | Hulpmiddelen voor het aftasten voor navigatie en/of om zich te oriënteren in de omgeving gebruikt door personen met een visuele stoornis. Inclusief: witte taststokken. Wandelstokken en stokken, zie 12 03 03. |  | O |  | 2013-06-05 | 2014-01-01
123906000000 | Elektronische oriënteringshulpmiddelen | Elektronische hulpmiddelen die informatie geven op basis waarvan de relatieve positie binnen een bepaald gebied kan worden bepaald. |  | O |  | 2013-06-05 | 2014-01-01
123909000000 | Hulpmiddelen voor akoestisch navigeren | Hulpmiddelen die een geluid of boodschap voortbrengen zodat een persoon met een visuele stoornis zich kan oriënteren. Inclusief: akoestische bakens. |  | O |  | 2013-06-05 | 2014-01-01
123912000000 | Kompassen | Hulpmiddelen die informatie geven over noordelijke, oostelijke, zuidelijke en westelijke richting. |  | O |  | 2013-06-05 | 2014-01-01
123915000000 | Reliëfkaarten | Hulpmiddelen die het mogelijk maken om zich te oriënteren op een kaart door de tast. |  | O |  | 2013-06-05 | 2014-01-01
123918000000 | Tactiele oriëntatiematerialen | Materialen voor plaatsbepaling met tastbare informatie. Inclusief: oppervlakken met een structuur. |  | O |  | 2013-06-05 | 2014-01-01
123921000000 | Visuele oriënteringsmaterialen | Materialen voor plaatsbepaling met visuele informatie. |  | O |  | 2013-06-05 | 2014-01-01
123989000000 | Overige oriënteringshulpmiddelen |  |  | O
123990000000 | Blindengeleidehonden | Blindengeleidehonden zijn geen hulphonden. Voor hulphonden zie 24 18 90. |  | O
123991000000 | Combinatiehonden | Honden met zowel de functie van blindengeleidehond als ook hulphond. |  | O
123992000000 | Signaalhonden |  |  | O |  | 2014-12-05 | 2014-11-25
150000000000 | HULPMIDDELEN VOOR HUISHOUDEN | Inclusief: hulpmiddelen voor eten en drinken. |  | O |  | 2013-06-05 | 2014-01-01
150900000000 | HULPMIDDELEN VOOR ETEN EN DRINKEN | Gewichtsmanchetten, zie 04 48 18. Hulpmiddelen voor hanteren van verpakkingen, zie 24 06. Greepaanpassingen en hulpstukken, zie 24 18 06. Antislipmatten, zie 24 27 06. |  | O |  | 2013-06-05 | 2014-01-01
150913000000 | Bestek, eetstokjes en rietjes | Hulpmiddelen gebruikt bij het eten om voedsel te snijden of waarop/waarin/waardoor voedsel of drank van een houder naar de mond van een persoon wordt verplaatst. Greepaanpassingen en hulpstukken, zie 24 18 06. |  | O |  | 2013-06-05 | 2014-01-01
150916000000 | Bekers, glazen en kop en schotels | Greepaanpassingen en hulpstukken, zie 24 18 06. | Inclusief vaatwerk dat drinken vergemakkelijkt. | O |  | 2013-06-05 | 2014-01-01
150916030000 | Habermannfles |  | Ten behoeve voor flesvoeding van kinderen met open gehemelte. | O |  | 2013-06-05 | 2014-01-01
150916890000 | Overige bekers en glazen, kop en schotels en drinkrietjes. |  |  | O
150927000000 | Eetapparaten | Elektrisch aangedreven of met de hand bediende hulpmiddelen die het mogelijk maken dat een persoon kan eten door het voedsel van het bord naar de mond te brengen. |  | O |  | 2013-06-05 | 2014-01-01
150930000000 | Voedingssondes | Buizen die het mogelijk maken vloeibaar voedsel direct in het lichaam in te brengen. Voedingspompen, zie 15.09.90. | (Niet-)klinisch ingebrachte sondes met toebehoren. Inclusief alle katheters (bijv. gastrostomie katheters = buttons (platte gastrostomiekatheter). | O |  | 2013-06-05 | 2014-01-01
150989000000 | Overige hulpmiddelen voor eten en drinken |  |  | O
150990000000 | Apparatuur voor enterale voedingtoediening |  | Voedingstoedieningapparatuur met toebehoren. Bij een voedingspomp en zwaartekrachttherapie hoort een voedingssonde. Parenterale voedingstoediening, zie 04 19 24 | O |  | 2013-06-05 | 2014-01-01
150990980000 | Componenten en accessoires m.b.t. enterale voedingstherapie en zwaartekrachttherapie | Bv. draagtassen, slangen, connectors, kraantjes, afsluitdopjes, containers, enz. Inwendige voedingssonde, zie 15 09 30. |  | O |  | 2013-06-05 | 2014-01-01
150991000000 | Pompsets, toedieningsystemen en spuiten |  |  | O
150992000000 | Enterale sonde- en drinkvoeding |  | Inclusief: voedingsmodules | O |  | 2013-06-05 | 2014-01-01
180000000000 | INRICHTINGSELEMENTEN EN AANPASSINGEN VOOR WONINGEN EN ANDERE GEBOUWEN | Wielensets, zie 24 36 06. Hulpmiddelen voor verbeteren van fysieke omgeving, zie 27 03. Werkmeubilair en inrichtingselementen, zie 28 03. |  | O |  | 2013-06-05 | 2014-01-01
180300000000 | TAFELS | Inclusief: verstelbare tafels. Kanteltafels, zie 04 48 21. Badbrancards, douchetafels en aankleedtafels, zie 09 33 12. Strijkplanken en strijktafels, zie 15 15 27. Schrijfborden, schetsborden en tekenborden, zie 22 12 06. Boekondersteuningen en boekenstandaards, zie 22 30 15. Bureaus, zie 28 03 03. Werkbanken, zie 28 03 06 |  | O |  | 2013-06-05 | 2014-01-01
180306000000 | Leestafels, lessenaars en leesstandaards | Bureaus, zie 28 03 03. |  | O |  | 2013-06-05 | 2014-01-01
180309000000 | Ontwerptafels en tekentafels | Schrijfborden, schetsborden en tekenborden, zie 22 12 06. |  | O |  | 2013-06-05 | 2014-01-01
180312000000 | Eettafels |  |  | O
180315000000 | Bedtafels | Tafels bedoeld om te worden gebruikt op, over of naast een bed. Badbrancards, douchetafels en aankleedtafels, zie 09 33 12. Nachtkasten, zie 18 36 09. |  | O | 180316000000 | 2013-06-05 | 2014-01-01
180389000000 | Overige tafels |  |  | O
180900000000 | ZITMEUBILAIR | Inclusief: verstelbaar zitmeubilair, zitkussens/zitopvullingen, rugkussens/rugopvullingen en onderleggers. Accessoires voor zitmeubilair, zie 18 10. Wielensets, zie 24 36 06. |  | O |  | 2013-06-05 | 2014-01-01
180903000000 | Stoelen | Inclusief: stoelen met of zonder speciaal mechanisme om te helpen op te staan of te gaan zitten. Werkstoelen en bureaustoelen, zie 28 03 09. |  | O |  | 2013-06-05 | 2014-01-01
180906000000 | Krukken en stastoelen | Zitjes met één of meer poten zonder leuning of armsteunen. Stastoelen bieden steun aan een persoon in een staande of bijna staande houding. Inclusief: krukken en stastoelen met speciaal mechanisme om een persoon te helpen op te staan of te gaan zitten. Wandelstokken en stokken met zitting, zie 12 03 18. Krukken en stastoelen voor werkvloer, zie 28 03 12. |  | O |  | 2013-06-05 | 2014-01-01
180909000000 | Heupstoelen | Stoelen met een zitting die een of twee kantelbare delen aan de voorkant hebben. Inclusief: arthrodesestoelen en heupstoelen met speciaal mechanisme om te helpen op te staan of te gaan zitten. |  | O |  | 2013-06-05 | 2014-01-01
180915000000 | Leunstoelen en fauteuils | Gemakkelijke stoelen voor algemeen gebruik. Inclusief: leunstoelen met speciaal mechanisme om te helpen op te staan of te gaan zitten. |  | O |  | 2013-06-05 | 2014-01-01
180921000000 | Speciaal zitmeubilair | Stoelen die aan de specifieke ziteisen van een persoon tegemoetkomen. Inclusief: hoge kinderstoelen, zitzakken en vloerstoelen. Stoelen en kussens voor motorvoertuigen en accessoires en aanpassingen gerelateerd aan zitten in voertuigen, zie 12 12 12. |  | O |  | 2013-06-05 | 2014-01-01
180924000000 | Stoelcarriers en stoelliften | Hulpmiddelen om een stoel zonder wielen te vervoeren, met of zonder een persoon daarin. |  | O
180939000000 | Modulaire zitsystemen | Zitsystemen gebaseerd op een frame waarop bijpassende zitmodules kunnen worden bevestigd, waarvan de stand kan worden aangepast om een specifieke zithouding te bereiken. Inclusief: stoelen samengesteld uit afzonderlijke componenten. |  | O |  | 2013-06-05 | 2014-01-01
180989000000 | Overige zitmeubilair |  |  | O
181000000000 | ACCESSOIRES VOOR ZITMEUBILAIR | Rolstoelaccessoires, zie 12 24. |  | O
181003000000 | Rugsteunen | Inclusief: rugleuningen (en onderdelen van rugleuningen) aangebracht op of deeluitmakend van een stoel of zitting, lumbaalsteunen, rugkussens en rugstootkussentjes Rugkussens en rugopvullingen voor behouden van integriteit van weefsel, zie 04 33 04. |  | O | 180934000000 | 2013-06-05 | 2014-01-01
181006000000 | Zitkussens en onderleggers | Kussens en andere hulpmiddelen die op een zitting worden geplaatst voor het corrigeren en het handhaven van een stabiele zithouding. Zitkussens en onderleggers voor behouden van integriteit van weefsel, zie 04 33 03. |  | O | 180942000000 | 2013-06-05 | 2014-01-01
181009000000 | Armsteunen | Inclusief: armgoten en hemiplegie armgoten. Toiletarmsteunen en/of toiletrugsteunen bevestigd aan toilet, zie 09 12 24. Toiletarmsteunen en/of toiletrugsteunen losstaand, zie 09 12 25. Onderarmsteunen waardoor handen kunnen worden gebruikt, zie 24 18 27. |  | O | 180936000000 | 2013-06-05 | 2014-01-01
181012000000 | Hoofdsteunen en neksteunen | Inclusief: hoofdsteunen (en onderdelen van hoofdsteunen), neksteunen en nekkussens aangebracht op of deeluitmakend van een stoel of zitting. |  | O |  | 2013-06-05 | 2014-01-01
181015000000 | Beensteunen en voetsteunen | Inclusief: beensteunen, voetsteunen, voetplaten en stompsteunen aangebracht op of deeluitmakend van een stoel of zitting, abductieblokken en kniespreiders. | Inclusief: gipssteun. Inclusief: amputatiesteun. Inclusief: beenlade. | O
181018000000 | Rompsteunen en bekkensteunen | Hulpmiddelen aangebracht op of deeluitmakend van een stoel of zitting voor het bieden van steun aan of voor het stabiliseren van schouders, romp, heupen of bekkengebied tijdens het zitten. Niet-lichaamsgebonden hulpmiddelen voor stabilisatie van lichaam, zie 09 07. Veiligheidsgordels en tuigjes voor motorvoertuigen, zie 12 12 09. Inzittendebeveiligingssystemen voor rolstoelen, zie 12 24 30. |  | O |  | 2013-06-05 | 2014-01-01
181021000000 | Kussens of systemen toegevoegd aan zittingen voor helpen te staan of te zitten |  |  | O | 180912000000 | 2013-06-05 | 2014-01-01
181024000000 | Schootbladen en tafels die op stoelen kunnen worden aangebracht | Producten aangebracht op een stoel (met inbegrip van een rolstoel) of geplaatst op de schoot van een zittende persoon die een vlak oppervlak bieden waarop activiteiten uitgevoerd of voorwerpen kunnen worden neergezet. |  | O |  | 2013-06-05 | 2014-01-01
181200000000 | BEDDEN | Inclusief: bedden met vast en verstelbaar houdingsgedeelte en uitneembare bedbodems/matrasdragers. Hulpmiddelen met als doel integriteit van weefsel te behouden, zie 04 33. Voor eenmalig gebruik, niet op het lichaam gedragen producten voor het absorberen van urine en ontlasting, zie 09 30 42. Wasbare, niet op het lichaam gedragen producten voor het absorberen van urine en ontlasting, zie 09 30 45. Transferhulpmiddelen en keerhulpmiddelen, zie 12 31. Hulpmiddelen voor tillen van personen, zie 12 36. |  | O |  | 2013-06-05 | 2014-01-01
181204000000 | Bedden en uitneembare bedbodems/matrasdragers, niet-instelbaar | Bedden met speciale kenmerken, zoals een vaste trekstang of vaste steunen. Inclusief: verhoogde bedden. |  | O |  | 2013-06-05 | 2014-01-01
181207000000 | Bedden en uitneembare bedbodems/matrasdragers, met de hand verstelbaar | Bedden waarbij van de matrasdrager één of meer delen instelbaar zijn in hoogte of hoek. De instellingen worden door de gebruiker of begeleider met de hand gedaan. |  | O |  | 2013-06-05 | 2014-01-01
181210000000 | Bedden en uitneembare bedbodems/matrasdragers, bekrachtigd verstelbaar | Bedden waarbij van de matrasdrager één of meer delen instelbaar zijn in hoogte of hoek. De instellingen worden door een elektrisch mechanisme dat door de gebruiker of de begeleider wordt bediend. |  | O |  | 2013-06-05 | 2014-01-01
181211000000 | Kinderbedden |  |  | N |  | 2023-10-05 | 2023-01-01
181212000000 | Hoog-laagcarriers | In hoogte verstelbare onderstellen waarop een standaardbed kan worden gezet, waardoor het geheel als een in hoogte verstelbaar bed kan functioneren. Hulpmiddelen voor verstellen van hoogte van meubilair, zie 18 15. |  | O |  | 2013-06-05 | 2014-01-01
181215000000 | Beddengoed | Linnengoed en hulpmiddelen voor het vastzetten van linnengoed in een gewenste positie. Inclusief: kussens, hoofdkussens, dekens en vastzethulpmiddelen voor dekens. Voor eenmalig gebruik, niet op het lichaam gedragen producten voor het absorberen van urine en ontlasting, zie 09 30 42. Wasbare, niet op het lichaam gedragen producten voor het absorberen van urine en ontlasting, zie 09 30 45. Matrassen en matrasbeschermers, zie 18 12 18. |  | O |  | 2013-06-05 | 2014-01-01
181215030000 | Gewoon beddengoed |  |  | O
181215060000 | Allergeenvrije en stofdichte hoezen |  |  | O
181215060300 | Allergeenvrije en stofdichte matrashoezen |  |  | O
181215060600 | Allergeenvrije en stofdichte kussenhoezen |  |  | O
181215060900 | Allergeenvrije en stofdichte dekbedhoezen |  |  | O
181215068900 | Overige allergeenvrije en stofdichte hoezen |  |  | O
181215890000 | Overige beddengoed |  |  | O
181218000000 | Matrassen en matrasbeschermers | Matrassen en matrasbeschermers voor comfort. Hulpmiddelen met als doel integriteit van weefsel te behouden, zie 04 33. Voor eenmalig gebruik, niet op het lichaam gedragen producten voor het absorberen van urine en ontlasting, zie 09 30 42. Wasbare, niet op het lichaam gedragen producten voor het absorberen van urine en ontlasting, zie 09 30 45. |  | O |  | 2013-06-05 | 2014-01-01
181221000000 | Dekenbogen | Frames aan het bed bevestigd bedoeld om te voorkomen dat lakens en dekens druk op het lichaam uitoefenen. |  | O
181224000000 | Losse verstelbare rugsteunen en beensteunen voor bedden | Hulpmiddelen voor het ondersteunen van specifieke lichaamsdelen van de gebruiker. |  | O |  | 2013-06-05 | 2014-01-01
181227000000 | Onrusthekken, bedgalgen en portalen, vast te maken aan bed | Wegklapbare of afneembare hekken om te vermijden dat een gebruiker uit bed valt, of om het mogelijk te maken zelfstandig te gaan zitten en van houding te veranderen in bed. Vrijstaande optrekhulpmiddelen, zie 12 31 09. | Dekenbogen, onrusthekken, bedgalgen, papagaaien en portalen. | O |  | 2013-06-05 | 2014-01-01
181230000000 | Hulpmiddelen voor bedverkorting | Hulpmiddelen om de lengte van het bed te verminderen. |  | O |  | 2013-06-05 | 2014-01-01
181233000000 | Bedverlengers | Hulpmiddelen om de grootte van het bed te doen toenemen. |  | O
181289000000 | Overige bedden |  |  | O
181500000000 | HULPMIDDELEN VOOR VERSTELLEN VAN HOOGTE VAN MEUBILAIR |  |  | O |  | 2013-06-05 | 2014-01-01
181503000000 | Pootverhogers | Hulpmiddelen die onder de poten van meubilair worden geplaatst om daarmee de lengte van de poten te vergroten. | O.a. eenvoudige bedverhogers bestaande uit 'vier piramides zonder punt'. | O |  | 2013-06-05 | 2014-01-01
181800000000 | STEUNGEVENDE HANDSTEUNEN EN TREKSTANGEN | Apparatuur voor oefenen van arm, apparatuur voor oefenen van romp en apparatuur voor oefenen van been, zie 04 48 15. Onrusthekken, bedgalgen en portalen, vast te maken aan bed, zie 18 12 27. |  | O |  | 2013-06-05 | 2014-01-01
181810000000 | Wegneembare optrekstangen en handgrepen | Hulpmiddelen, gewoonlijk rechte of gehoekte stangen, die tijdelijk vastgemaakt zijn op een muur, vloer of plafond of aan meubilair (bv. bedden) gebruikmakend van bv. klemmen of zuignappen en te verwijderen zonder gereedschap. Ze ondersteunen personen bij het veranderen van houding. | Inclusief: opstabeugel. | O |  | 2013-06-05 | 2014-01-01
220000000000 | HULPMIDDELEN VOOR COMMUNICATIE EN INFORMATIE | Hulpmiddelen die helpen informatie in verschillende vormen te ontvangen, verzenden, produceren en verwerken. Inclusief: hulpmiddelen voor zien, horen, lezen, schrijven, telefoneren, signaleren en alarmeren en informatietechnologie. Hulpmiddelen, voor administratie, informatieopslag en informatiebeheer op werkplek, zie 28 21. |  | O |  | 2013-06-05 | 2014-01-01
220300000000 | HULPMIDDELEN VOOR ZIEN | Inclusief: vergrotingshulpmiddelen. |  | O |  | 2013-06-05 | 2014-01-01
220303000000 | Lichtfilters (absorptiefilters) | Hulpmiddelen voor het absorberen van licht met een bepaalde golflengte en voor wegfilteren van licht met ongewenste golflengte. | De lichtfilter kan gecombineerd worden met een optisch hulp bedoeld voor visuscorrectie. | O |  | 2013-06-05 | 2014-01-01
220303030000 | Filtercontactlenzen |  |  | O
220303060000 | Filtervoorhangers |  |  | O
220303090000 | Filterglazen |  | Filterglazen met of zonder visuscorrectie.Bij myopie indien het dragen van lenzen niet de voorkeur heeft. | O |  | 2013-06-05 | 2014-01-01
220303090300 | Filterglazen > 6 dioptrieën |  |  | O |  | 2014-04-04 | 2014-01-01
220306000000 | Brillen en contactlenzen | Hulpmiddelen die een persoon helpen scherp te zien. Inclusief: verzorgingsproducten voor contactlenzen. |  | O |  | 2013-06-05 | 2014-01-01
220306030000 | Brillenglazen |  |  | O
220306030300 | Brillenglazen enkelfocus |  |  | O
220306030303 | Enkelfocus bril voor nabijzien |  | Bril bedoeld voor scherpstellen dichtbij. Inclusief leesbril. | O
220306030306 | Enkelfocus bril voor verzien |  | Bril bedoeld voor scherpstellen op afstand. | O |  | 2013-06-05 | 2014-01-01
220306030600 | Brillenglazen meerfocus |  |  | O
220306030900 | Enkelfocus brillenglazen |  | Bij myopie indien het dragen van lenzen niet de voorkeur heeft. | O |  | 2014-04-04 | 2014-01-01
220306060000 | Contactlenzen |  |  | O
220306060900 | Verzorgingsproducten voor contactlenzen |  | Inclusief: contactlensvloeistoffen. | O
220306061200 | Visuscorrigerende lenzen |  | Contactlenzen die op de oogbal worden geplaatst om het zien te verbeteren. | O | 220309000000 | 2013-06-05 | 2014-01-01
220306061203 | Harde lenzen enkelfocus |  | Smalle dunne monofocale lenzen die op de oogbal worden geplaatst om het nabijzien te verbeteren en gedurende lange tijd (enkele jaren) gebruikt kunnen worden. | O | 220306060312 | 2013-06-05 | 2014-01-01
220306061206 | Harde lenzen meerfocus |  | Smalle dunne multifocale lenzen die op de oogbal worden geplaatst om het nabijzien en verzien te verbeteren en gedurende lange tijd (enkele jaren) gebruikt kunnen worden. | O | 220306060315 | 2013-06-05 | 2014-01-01
220306061209 | Zachte lenzen enkelfocus |  | Monofocale lenzen die periodiek (dagelijks of wekelijks of maandelijks of halfjaarlijks) vervangen worden bedoeld voor verzien. | O | 220306060303 | 2013-06-05 | 2014-01-01
220306061212 | Zachte lenzen meerfocus |  | Multifocale lenzen die periodiek (dagelijks of wekelijks of maandelijks of halfjaarlijks) vervangen worden bedoeld voor nabijzien en verzien. | O | 220306060309 | 2013-06-05 | 2014-01-01
220306061215 | Occlusielens |  | Lens waarbij de achterzijde zwart is gemaakt. | O |  | 2015-01-23 | 2015-01-23
220306061218 | Irisprintlens |  | Wordt o.a. gebruikt om overbelichting tegen te gaan of cosmetisch. De iris wordt geprint of geschilderd op de contactlens. | O |  | 2015-01-23 | 2015-01-23
220306061221 | Harde lenzen enkelfocus, semi scleraal |  | Verdieping op GPH-code 220306061203 | N |  | 2020-09-22 | 2020-09-22
220306061224 | Harde lenzen enkelfocus, keratoconus |  | Verdieping op GPH-code 220306061203 | N |  | 2020-09-22 | 2020-09-22
220306061227 | Harde lenzen enkelfocus, post graft lens |  | Verdieping op GPH-code 220306061203 | N |  | 2020-09-22 | 2020-09-22
220306061230 | Zachte lenzen enkelfocus, kinderlenzen |  | Verdieping op GPH-code 220306061209 | N |  | 2020-09-22 | 2020-09-22
220306061233 | Zachte lenzen enkelfocus, keratoconus |  | Verdieping op GPH-code 220306061209 | N |  | 2020-09-22 | 2020-09-22
220306061500 | Bandagelenzen met visuscorrigerende werking |  | Lens ter bescherming van het oog met ingebouwd tevens een lens ter visuscorrectie | O | 220306060318 | 2013-06-05 | 2014-01-01
220306061503 | Bandagelenzen met visuscorrigerende werking, semi scleraal |  | Verdieping op GPH-code 220306061500 | N |  | 2020-09-22 | 2020-09-22
220306061506 | Bandagelenzen met visuscorrigerende werking, bij chronische toepassing |  | Verdieping op GPH-code 220306061500 | N |  | 2020-09-22 | 2020-09-22
220306061800 | Scleralenzen |  | Smalle dunne lenzen die op de oogbal en het oogwit wordt geplaatst om het zien te verbeteren en een vloeistoflaag(traanvocht) tussen cornea en lens op te bouwen. Hierdoor wordt het hoornvlies beter beschermd en hebben oneffenheden van de cornea minder effect. | O | 220306060600 | 2013-06-05 | 2014-01-01
220306061803 | Scleralenzen met visuscorrigerende werking, sferisch |  | Verdieping op GPH-code 220306061800 | N |  | 2024-04-04 | 2020-09-22
220306061806 | Scleralenzen met visuscorrigerende werking, mini sclera |  | Verdieping op GPH-code 220306061800 | N |  | 2024-04-04 | 2020-09-22
220306061809 | Scleralenzen met visuscorrigerende werking, binnentorisch |  | Verdieping op GPH-code 220306061800 | N |  | 2024-04-04 | 2020-09-22
220306061812 | Scleralenzen met visuscorrigerende werking, BI-torisch |  | Verdieping op GPH-code 220306061800 | N |  | 2024-04-04 | 2020-09-22
220306090000 | Kappenbril |  | Montuur voorzien van kapjes aan de zijkant die aansluiten op het gelaat waardoor het oog beter is afgeschermd tegen uitdrogen. | O
220306120000 | Brilmonturen |  | Monturen voor het positioneren van brillenglazen. | O
220306150000 | Ptosisbrillen |  | Bril ter ondersteuning van het ooglid waardoior het kunnen zien verbetert; betreft compensatie van een aan het oog verwante functie. | O
220306890000 | Overige brillen en contactlenzen |  |  | O
220309000000 | Brillen, lenzen en lenssystemen voor beeldvergroting | Hulpmiddelen voor het vergroten van een beeld van een voorwerp. Inclusief: lenzen met en zonder verlichting. Speciale programmatuur voor genereren van uitvoer van computers, zie 22 39 12. |  | O |  | 2013-06-05 | 2014-01-01
220309030000 | Vergrootglazen met ingebouwde verlichting | Vergrotende lenzen met ingebouwde verlichting. | Behoort tot de bijzondere optische hulpmiddelen.Incl. tafelloep met verlichting. | O
220309060000 | Vergrootglazen zonder ingebouwde verlichting | Vergrotende lenzen zonder ingebouwde inrichting. | Behoort tot de bijzondere optische hulpmiddelen. Incl. tafelloep zonder verlichting. | O
220312000000 | Verrekijkerbrillen en telescoopbrillen | Hulpmiddelen voor het vergroten van een beeld van een voorwerp op afstand, voor één of beide ogen. Inclusief: op bril gemonteerde monoculaire of binoculaire kijkers. | Behoort tot de bijzondere optische hulpmiddelen. | O |  | 2013-06-05 | 2014-01-01
220312030000 | Prismakijkers (verrekijkers) en telescoopbrillen op bril gemonteerd | Optische instrumenten voor het vergroten van het beeld van dichtbijgelegen voorwerpen voor beide ogen. Inclusief loepenbrillen. | Binoculaire gezichtshulpmiddelen. | O
220312060000 | Telescopen niet op bril gemonteerd | Optische instrumenten voor het vergroten van het beeld van dichtbijgelegen voorwerpen voor een oog. |  | O
220312060300 | Telescopen niet op bril gemonteerd |  | Monoculaire gezichtshulpmiddelen. | O
220312060600 | Prismatische verrekijkers niet op bril gemonteerd |  | Binoculaire gezichtshulpmiddelen. | O
220315000000 | Blikveldverbreders of beeldhoekverbreders | Hulpmiddelen voor het verruimen of aanpassen van bereik of hoek van het gezichtsveld. Inclusief: prismabrillen en brillen voor het zien vanuit liggende positie zonder correctie van het gezichtsvermogen. |  | O |  | 2013-06-05 | 2014-01-01
220318000000 | Beeldvergrotende videosystemen | Hulpmiddelen voor het presenteren van een vergroot beeld van een onderwerp, vastgelegd door een videocamera. Inclusief: camera’s, bedieningseenheden, videobeeldschermen en digitale videosystemen. Videoapparatuur, zie 22 18 06. Gesloten televisiecircuits, zie 22 18 18. | Inclusief beeldschermloepen. | O |  | 2013-06-05 | 2014-01-01
220318000300 | Beeldvergrotende videosystemen, met audio ondersteuning |  | Inclusief beeldschermloepen, met voorleesfunctie. | V |  | 2018-11-12 | 2018-11-12 | 2019-12-31
220318030000 | Beeldvergrotende videosystemen, met audio ondersteuning |  | Inclusief beeldschermloepen, met voorleesfunctie. Correctie; omcoderen GPH-code 220318000300 in 220318030000. | N |  | 2019-12-20 | 2020-01-01
220389000000 | Overige hulpmiddelen voor zien |  |  | O |  | 2013-06-05 | 2014-01-01
220600000000 | HULPMIDDELEN VOOR HOREN | Hulpmiddelen voor bundelen, versterken en veranderen van geluid voor een persoon met een hoorstoornis. Inclusief: hoorhulpmiddelen met ingebouwde tinnitusmaskeerders en inductiespoelhulpmiddelen. Geluidstimulatoren, zie 04 27 15. Ringleidinghulpmiddelen, zie 22 18 30. |  | O |  | 2013-06-05 | 2014-01-01
220603000000 | Luisterhoorns | Hulpmiddelen voor het bundelen en geleiden van geluiden in het oor. |  | O |  | 2013-06-05 | 2014-01-01
220606000000 | Op lichaam gedragen hulpmiddelen voor horen | Hulpmiddelen voor het versterken van geluid, bevestigd op de kleding van een persoon of hangend om diens nek. | Betreft een 'Kasttoestel'. | O |  | 2013-06-05 | 2014-01-01
220609000000 | Hoorbrillen | Brilmonturen met ingebouwde elektronische apparaten voor versterken van geluid. | De GPH-code 220609 betreft alleen het montuur (normaal ogend brilmontuur). Hoorbrillen worden alleen gedragen door mensen die ook een bril om te zien nodig hebben.Aan elke poot van de hoorbril kan een hoortoestel zitten. | O |  | 2013-06-05 | 2014-01-01
220612000000 | In oor gedragen hoortoestellen | Hulpmiddelen voor het versterken van geluid die in het oor worden gedragen. Inclusief: in de gehoorgang gedragen hoortoestellen. |  | O |  | 2013-06-05 | 2014-01-01
220615000000 | Achter oor gedragen hoortoestellen | Hulpmiddelen voor het versterken van geluid die achter het oor worden gedragen. Inclusief: hoortoestellen aan een hoofdband. |  | O |  | 2013-06-05 | 2014-01-01
220621000000 | Hulpmiddelen voor horen met geïmplanteerde receptoren | Hulpmiddelen voor het ondersteunen van horen door stimuleren van geïmplanteerde ontvangers, bv. in het binnenoor. | Hoortoestel dat kan worden aangesloten op een te implanteren beengeleleider (BAHA-hoortoestel)Geen verdere onderverdeling D1394 noodzakelijk.E1426 | O |  | 2013-06-05 | 2014-01-01
220624000000 | Hoofdtelefoons | Inclusief: hulpmiddelen voor het versterken van het geluid van tv's, radio's, stereoapparatuur of gebruikt samen met communicatieversterkers. Hulpmiddelen voor opnemen, afspelen en weergeven van auditieve en visuele informatie, zie 22 18. |  | O |  | 2013-06-05 | 2014-01-01
220627000000 | Accessoires voor hulpmiddelen voor horen | Inclusief: audioaansluitingen, brilaanpassingen, afstandsbediening voor hulpmiddelen voor horen. |  | O |  | 2013-06-05 | 2014-01-01
220689000000 | Overige hulpmiddelen voor horen |  |  | O |  | 2013-06-05 | 2014-01-01
220690000000 | Oorstukjes |  |  | O
220690030000 | Standaard oorstukjes | In het oor. | Standaard oorstukjes worden voor ‘kasthoortoestellen’ gebruikt. | O |  | 2013-06-05 | 2014-01-01
220690030100 | Standaard materiaal (acryl) |  |  | O
220690030200 | Staal |  |  | O
220690030300 | Verzilverd |  |  | O
220690030400 | Verguld |  |  | O
220690030500 | Verglaasd |  |  | O
220690030600 | Bioflex (heel zacht acryl) |  |  | O
220690060000 | Charmofoon oorstukjes | Achter het oor. |  | O
220690060100 | Standaard materiaal |  |  | O
220690060200 | Staal |  |  | O
220690060300 | Verzilverd |  |  | O
220690060400 | Verguld |  |  | O
220690060500 | Verglaasd |  |  | O
220690060600 | Bioflex (heel zacht acryl) |  |  | O
220690090000 | Schaaltje i.o. (in het oor) | In het oor. |  | O
220690090100 | Standaard materiaal |  |  | O
220690090200 | Staal |  |  | O
220690090300 | Verzilverd |  |  | O
220690090400 | Verguld |  |  | O
220690090500 | Verglaasd |  |  | O
220690120000 | Schaaltje c.i.c. (complete in channel) | In het oor. |  | O
220690120100 | Standaard materiaal |  |  | O
220690120200 | Staal |  |  | O
220690120300 | Verzilverd |  |  | O
220690120400 | Verguld |  |  | O
220690120500 | Verglaasd |  |  | O
220691000000 | Hoortoestellen categorie 1 |  |  | O
220691030000 | Tinnitusmaskeerder <35dB – hoortoestel categorie 1
220692000000 | Hoortoestellen categorie 2 |  |  | O
220692030000 | Tinnitusmaskeerder <35dB – hoortoestel categorie 2
220693000000 | Hoortoestellen categorie 3 |  |  | O
220693030000 | Tinnitusmaskeerder <35dB – hoortoestel categorie 3
220694000000 | Hoortoestellen categorie 4 |  |  | O
220694030000 | Tinnitusmaskeerder <35dB – hoortoestel categorie 4
220695000000 | Hoortoestellen categorie 5 |  |  | O
220695030000 | Tinnitusmaskeerder <35dB – hoortoestel categorie 5
220698000000 | Componenten en accessoires m.b.t. hoortoestellen |  |  | O
220698030000 | Afstandsbediening |  |  | O
220698060000 | Snoertjes |  |  | O
220698090000 | Filters |  | Element dat voorkomt dat hoortoestellen stuk gaan, lijkt op een 'dopje'. | O |  | 2013-06-05 | 2014-01-01
220698120000 | Tubes |  | Een tube is een slang gebogen naar de vorm van het oor met aan het uiteinde een nozzle. Een ozzle is een passtukje wat dieper in de gehoorgang geplaatst wordt | O |  | 2013-06-05 | 2014-01-01
220698150000 | RIC - Luidspreker in de gehoorgang |  | RIC staat voor Receiver in the canal en bestaat uit een tube met luidspreker | O |  | 2013-06-05 | 2014-01-01
220698990000 | Overige componenten en accessoires, aanvullende producten m.b.t. hoortoestellen |  |  | O
220900000000 | HULPMIDDELEN VOOR PRODUCEREN VAN STEMGELUID | Hulpmiddelen voor het ondersteunen van een persoon met onvoldoende stemkracht om met eigen stem te spreken. Microfoons, zie 22 18 33. Luidsprekers, zie 22 18 36. |  | O |  | 2013-06-05 | 2014-01-01
220903000000 | Stemgeneratoren | Hulpmiddelen voor het genereren van luchttrillingen in de keel, die worden omgezet in spraak door het bewegen van verhemelte, tong en mond. Inclusief: stemkleppen. Stemversterkers voor groepsgebruik, zie 22 21 06. | Inclusief 'stemprotheses' (worden in de keel geplaatst). Een stemprothese werkt in combinatie met een tracheacanule met gaatjes (geplaatste in een tracheastoma ('gaatje in de keel')). Als de tracheacanule dicht wordt gehouden, verplaatst de lucht zich via de stemprothese. Door middel van het bewegen van de mond ontstaat er dan spraak. | O |  | 2013-06-05 | 2014-01-01
220906000000 | Stemversterkers voor persoonlijk gebruik | Hulpmiddelen voor versterken van de eigen stem. Stemversterkers voor groepsgebruik, zie 22 21 06. |  | O |  | 2013-06-05 | 2014-01-01
221200000000 | HULPMIDDELEN VOOR TEKENEN EN SCHRIJVEN | Hulpmiddelen voor het helpen overbrengen van informatie door het produceren van cijfers, symbolen of taal. Gewichtsmanchetten, zie 04 48 18. Oefenmateriaal voor ontwikkelen van schrijfvaardigheid, zie 05 03 09. Hulpmiddelen voor oefenen van tekenvaardigheden en schildervaardigheden, zie 05 24 06. Reliëfkaarten, zie 12 39 15. |  | O |  | 2013-06-05 | 2014-01-01
221203000000 | Hulpmiddelen voor handmatig tekenen en schrijven | Inclusief: pennen, potloden, penselen, kwasten, passers, tekenhaken en tekenlinealen. Greepaanpassingen en hulpstukken, 24 18 06. |  | O |  | 2013-06-05 | 2014-01-01
221206000000 | Schrijfborden, schetsborden en tekenborden | Ontwerptafels en tekentafels, zie 18 03 09. Fixatiehulpmiddelen, zie 24 27. |  | O |  | 2013-06-05 | 2014-01-01
221209000000 | Handtekeningsjablonen, handtekeningstempels en handschriftgeleiders | Hulpmiddelen om een handtekening of handgeschreven tekens op de juiste plaats te zetten of een handtekening te stempelen. |  | O |  | 2013-06-05 | 2014-01-01
221212000000 | Brailleschrijfgerei | Hulpmiddelen voor het produceren van brailletekens op papier met een speciale priem of stok. |  | O |  | 2013-06-05 | 2014-01-01
221215000000 | Schrijfmachines | Inclusief: handschrijfmachines, elektrische schrijfmachines, sprekende schrijfmachines, brailleschrijfmachines en schrijfmachines met geheugen. Computers, beeldschermen en computerterminals, zie 22 33. |  | O |  | 2013-06-05 | 2014-01-01
221215030000 | Niet-elektrische schrijfmachines |  |  | O
221215060000 | Elektrische schrijfmachines zonder geheugen |  |  | O
221215090000 | Schrijfmachines met een tekstverwerkingsfunctie |  | Schrijfmachines waarmee geschreven tekst kan worden opgeslagen. Inclusief sprekende schrijfmachines. | O |  | 2013-06-05 | 2014-01-01
221215120000 | Niet-elektrische braille-schrijfmachines |  | Mechanische schrijfmachines voor het maken van brailleschrift op papier. | O |  | 2013-06-05 | 2014-01-01
221215150000 | Elektrische braille-schrijfmachines |  | Elektrische of elektronische schrijfmachines en tekstverwerkers voor het maken van brailleschrift op papier. | O |  | 2013-06-05 | 2014-01-01
221218000000 | Speciaal schrijfpapier en schrijffolie |  | Materialen voor het afdrukken met speciale effecten voor tactiele herkenning. | O |  | 2013-06-05 | 2014-01-01
221221000000 | Draagbare braillenotitieapparatuur |  | Inclusief: draagbare hulpmiddelen zonder weergavefunctie, met de hand of elektrisch bediend. | O |  | 2013-06-05 | 2014-01-01
221224000000 | Programmatuur voor tekstverwerking | Programmatuur voor het schrijven, organiseren en opslaan van tekst, met inbegrip van wiskundige en natuurwetenschappelijke notaties, zoals programmatuur voor desktoppublishing, tekstverwerkingsprogrammatuur gemaakt voor alternatieve besturing of accessoires voor tekstverwerkingsapparatuur. Inclusief: programmatuur voor gebruik van braille. Kantoorsoftware en industriële software, zie 28 21 12. | Inclusief computerprogrammatuur voor grootlettersystemen voor visueel gehandicapten, ook m.b.t. spreadsheets. | O |  | 2013-06-05 | 2014-01-01
221227000000 | Tekenprogrammatuur en schilderprogrammatuur | Programmatuur die het tekenen en schilderen met computers mogelijk maakt. Inclusief: CAD-programmatuur en programmatuur voor kleuren van afbeeldingen. Computers, beeldschermen en computerterminals, zie 22 33. Kantoorsoftware en industriële software, zie 28 21 12. |  | O |  | 2013-06-05 | 2014-01-01
221289000000 | Overige hulpmiddelen voor tekenen en schrijven |  |  | O |  | 2013-06-05 | 2014-01-01
221500000000 | HULPMIDDELEN VOOR REKENEN | Computers, beeldschermen en computerterminals, zie 22 33. |  | O |  | 2013-06-05 | 2014-01-01
221503000000 | Hulpmiddelen voor handmatig rekenen | Inclusief: telramen en rekenlinealen. |  | O |  | 2013-06-05 | 2014-01-01
221506000000 | Rekenmachines | Inclusief: sprekende rekenmachines. | Ook rekenmachines die aangepast zijn aan een lichamelijk handicap hiertoe rekenen. | O |  | 2013-06-05 | 2014-01-01
221509000000 | Programmatuur voor rekenen | Exclusief: kantoorsoftware en industriële software, zie 28 21 12. |  | O |  | 2013-06-05 | 2014-01-01
221589000000 | Overige hulpmiddelen voor rekenen |  |  | O |  | 2013-06-05 | 2014-01-01
221800000000 | HULPMIDDELEN VOOR OPNEMEN, AFSPELEN EN WEERGEVEN VAN AUDITIEVE EN VISUELE INFORMATIE | Hulpmiddelen voor opnemen of aanbieden van informatie in auditieve of visuele formats, en producten die elk van deze functionaliteiten combineren. Inclusief: audioapparatuur en videoapparatuur, televisietoestellen, geluidsoverdrachtsystemen en producten die auditieve en visuele informatie bewerken voor het verbeteren van de kwaliteit en bruikbaarheid, zoals het uitfilteren van ruis of het omzetten van analoge in digitale informatie. Hoofdtelefoons, zie 22 06 24. Visuele computerweergave en accessoires, zie 22 39 04. |  | O |  | 2013-06-05 | 2014-01-01
221803000000 | Geluidsapparatuur | Hulpmiddelen voor het opnemen en/of afspelen van geluid. Inclusief: bandrecorders en alle soorten cassetterecorders, indexeertoongeneratoren, demagnetiseurs en digitale audioafspeelapparatuur en opnameapparatuur, zoals Minidiscs, cd-spelers en Daisy-apparatuur. |  | O |  | 2013-06-05 | 2014-01-01
221803030000 | Cassetterecorders | . | Cassette- en memorecorders. | O
221803060000 | Minicassetterecorders |  | Cassette- en memorecorders. | O
221803090000 | Hulpmiddelen voor digitale geluidopname en geluid afspelen |  | Inclusief DAT-recorders/-spelers, opneembare CD's en andere digitale systemen om geluid op te nemen en af te spelen vanaf een computer. Inclusief DAISY-speler en bijbehorende software voor blinden. | O |  | 2013-06-05 | 2014-01-01
221803890000 | Overige geluidsapparatuur |  |  | O |  | 2013-06-05 | 2014-01-01
221806000000 | Videoapparatuur | Hulpmiddelen voor het opslaan en afspelen van afbeeldingen en filmbeelden op band of andere elektronische media. Inclusief: camera's en videospelers en digitale videorecorders en digitale videospelers. |  | O |  | 2013-06-05 | 2014-01-01
221809000000 | Radio-ontvangers | Inclusief: radiotoestellen. |  | O |  | 2013-06-05 | 2014-01-01
221812000000 | Tweewegradio's | Hulpmiddelen voor het ontvangen en overdragen van voornamelijk één-op-één radiocommunicatie op afstand. Inclusief: 'Citizens Band' (CB-band), 'Family Radio Services' (FRS), 'General Mobile Radio Service' (GMRS) en marineradio's. | Inclusief soloappareatuur, systeem waarbij degene die spreekt (niet zijnde de ‘slechthorende’) een draadloze zender en de slechthorende een draadloze ontvanger draagt. De ontvanger is met snoertjes verbonden met het hoortoestel. | O |  | 2013-06-05 | 2014-01-01
221815000000 | Televisies | Inclusief: digitale en high-definition televisies. |  | O |  | 2013-06-05 | 2014-01-01
221818000000 | Gesloten televisiecircuits | Gesloten systemen voor het overdragen van beelden via een camera naar een recorder of onmiddellijke weergave op een andere locatie. Beeldvergrotende videosystemen, zie 22 03 18. Systemen voor monitoren en positie bepalen, zie 22 27 24. |  | O |  | 2013-06-05 | 2014-01-01
221821000000 | Decoders voor teletekst | Hulpmiddelen voor het vertalen van tekst in kunstmatige spraak en decoderen van gesproken uitvoer voor ondertiteling. Spraakherkenningssystemen |  | O |  | 2013-06-05 | 2014-01-01
221824000000 | FM-geluidsoverdrachtsystemen | Hulpmiddelen voor het ontvangen en zenden van gemoduleerde hoogfrequente elektromagnetische golven. Inclusief: systemen, zenders en ontvangers voor lokale éénwegcommunicatie. Hulpmiddelen voor horen, zie 22 06. |  | O |  | 2013-06-05 | 2014-01-01
221827000000 | Infrarood (IR) en geluidsoverdrachtsystemen | Hulpmiddelen voor het ontvangen en zenden van auditieve informatie via infrarood licht. Inclusief: systemen, zenders en ontvangers voor lokale éénwegcommunicatie, bv. overdragen van persoonlijke stemsignalen over afstanden en overdragen van stemsignalen voor publiek. Hulpmiddelen voor horen, zie 22 06. Hulpmiddelen voor bediening op afstand, zie 24 13. |  | O |  | 2013-06-05 | 2014-01-01
221830000000 | Ringleidinghulpmiddelen | Hulpmiddelen voor het ontvangen en zenden van informatie via elektromagnetische golven in ringleidingsystemen. Inclusief: ringleidingsystemen en ringleidingontvangers voor audiogebied en draagfrequentiegebied. Hulpmiddelen voor horen, zie 22 06. | Ringleidingen worden ‘vast’ aangelegd in een ruimte, bijv. woonkamer, kerk, bejaardenhuis, balie van NS (incidenteel). De ontvanger is ingebouwd in het hoortoestel van de slechthorende. Ringleidingen bestaande uit snoer en versterker, met eventueel een tafelmicrofoon. | O |  | 2013-06-05 | 2014-01-01
221833000000 | Microfoons | Inclusief: headsets. | Incl. tafelmicrofoons bij ringleiding of infraroodapparatuur. | O |  | 2013-06-05 | 2014-01-01
221836000000 | Luidsprekers |  |  | O |  | 2013-06-05 | 2014-01-01
221839000000 | Accessoires voor audiosystemen, videosystemen en visuele systemen |  |  | O |  | 2013-06-05 | 2014-01-01
221889000000 | Hulpmiddelen voor communicatie en informatie, opnemen en afspelen en weergeven van auditieve en visuele informatie, overige hulpmiddelen voor opnemen en afspelen en weergeven van auditieve en visuele informatie |  |  | O |  | 2014-02-07 | 2014-02-07
222100000000 | HULPMIDDELEN VOOR FACE-TO-FACE COMMUNICATIE | Hulpmiddelen om twee personen in dezelfde ruimte met elkaar te laten communiceren. Hulpmiddelen voor produceren van stemgeluid, zie 22 09. |  | O |  | 2013-06-05 | 2014-01-01
222103000000 | Lettersets en symbolensets, en letterborden en symbolenborden | Hulpmiddelen voor face-to-face communicatie wanneer spreken niet mogelijk of moeilijk is. Inclusief: sets of borden met letters, figuren, symbolen en iconen. |  | O |  | 2013-06-05 | 2014-01-01
222106000000 | Stemversterkers voor groepsgebruik | Hulpmiddelen voor het versterken van het stemgeluid van één of meer personen. Hulpmiddelen voor horen, zie 22 06. Stemversterkers voor persoonlijk gebruik, zie 22 09 06. |  | O |  | 2013-06-05 | 2014-01-01
222109000000 | Communicatoren | Elektronische hulpmiddelen die helpen bij rechtstreekse communicatie. Inclusief: draagbare en niet-draagbare digitale elektronische beeldschermen en uitvoerapparatuur voor papier, opnames en kunstmatige spraak. |  | O |  | 2013-06-05 | 2014-01-01
222112000000 | Programmatuur voor face-to-face communicatie | Programmatuur voor het produceren van boodschappen voor rechtstreekse communicatie. Inclusief: embedded programmatuur die face-to-face communicatie vergemakkelijkt. Programmatuur voor tekstverwerking, zie 22 12 24. Browserprogrammatuur en communicatieprogrammatuur, zie 22 33 15. |  | O |  | 2013-06-05 | 2014-01-01
222189000000 | Overige hulpmiddelen voor face-to-face communicatie |  |  | O |  | 2013-06-05 | 2014-01-01
222400000000 | HULPMIDDELEN VOOR TELEFONEREN EN TELEFONISCH BERICHTENVERKEER |  |  | O
222403000000 | Telefoons, vast netwerk | Inclusief: vaste telefoons met of zonder draagbare ontvangers, luidsprekers, beeldtelefoons en videotelefoons, telexapparatuur, faxapparatuur, telefoons met ingebouwde extra waarschuwingssignalen, internet telefoons en tactiele telefoons. Hulpmiddelen voor horen, zie 22 06. |  | O |  | 2013-06-05 | 2014-01-01
222403030000 | Beeldtelefoons en videofoons |  | Inclusief telefoons met geïntegreerde beeldoverdracht van de ontvanger en/of de beller, o.a. voor doven. | O |  | 2013-06-05 | 2014-01-01
222403060000 | Telex- en faxapparaten |  | Inclusief hulpmiddelen voor het verzenden van tekst en/of afbeeldingen uitgaande van papier of van digitale file via telefoonlijnen. Inclusief: software voor telex en fax, teksttelefoons, dan wel faxapparatuur. | O |  | 2013-06-05 | 2014-01-01
222406000000 | Telefoons, mobiel netwerk | Inclusief: autotelefoons, draagbare korteafstandstelefoons, handsfree modellen en modellen met camera. |  | O |  | 2013-06-05 | 2014-01-01
222409000000 | Teksttelefoons | Inclusief: mobiele teksttelefoons en telefoons met braille-invoer en braille-uitvoer. |  | O |  | 2013-06-05 | 2014-01-01
222412000000 | Telefooncellen |  |  | O
222415000000 | Telefoonantwoordapparaten |  |  | O |  | 2013-06-05 | 2014-01-01
222418000000 | Telefooncentralebedieningen | Schakelpanelen en schakelborden voor bedienen van een telefooncentrale. |  | O |  | 2013-06-05 | 2014-01-01
222421000000 | Accessoires voor telefoneren | Inclusief: aansluitapparaten en signaalomvormers voor inkomende berichten, toetsenborden voor mobiele telefoons, hulpmiddelen voor nummerweergave, kiestoonindicatoren, bezettoonindicatoren en oproeptoonindicatoren, telefoonkieshulpmiddelen, telefoonhouders en telefoonversterkers. Hulpmiddelen voor horen, zie 22 06. Hulpmiddelen voor ondersteunen of vervangen van armfunctie, handfunctie, vingerfunctie of een combinatie van deze functies, zie 24 18. Fixatiehulpmiddelen, zie 24 27. |  | O |  | 2013-06-05 | 2014-01-01
222424000000 | Programmatuur voor telecommunicatie en telematica | Programmatuur voor verbale en visuele communicatie tussen computers via het computernetwerk. Inclusief: Internetprotocol (IP) of Voice over Internetprotocol (VoIP), IP-telefonie programmatuur. Programmatuur voor face-to-face communicatie, zie 22 21 12. |  | O |  | 2014-11-25 | 2013-10-01
222424030000 | Persoonlijke alarmeringssystemen (op sociale indicatie) |  | Dit is een tijdelijke code. Deze wordt gebruikt tot de standaard LH 6.0 in productie genomen wordt. Code vervalt direct bij inproductiename LH 6.0 | O |  | 2014-10-07 | 2014-10-02
222427000000 | Intercoms | Stand-alone elektronische communicatiesystemen bedoeld om een kortdurende of privédialoog tussen twee of meer mensen op verschillende locaties te vergemakkelijken. Hulpmiddelen voor waarschuwen, aanduiden, herinneren en signaleren, zie 22 27. |  | O |  | 2013-06-05 | 2014-01-01
222430000000 | Deurtelefoons | Inclusief: deurtoegangssystemen met ingebouwde deuropeners en deurtelefoonversterkers. Hulpmiddelen voor waarschuwen, aanduiden, herinneren en signaleren, zie 22 27. |  | O |  | 2013-06-05 | 2014-01-01
222489000000 | Overige hulpmiddelen voor telefoneren en telefonisch berichtenverkeer |  |  | O |  | 2013-06-05 | 2014-01-01
222700000000 | HULPMIDDELEN VOOR WAARSCHUWEN, AANDUIDEN, HERINNEREN EN SIGNALEREN |  |  | O |  | 2013-06-05 | 2014-01-01
222703000000 | Indicatoren met visuele signalen | Hulpmiddelen die met licht of een ander visueel signaal aangeven dat iets gebeurt op de plaats waar de zender staat. Ze kunnen omzetten, bv. hoorbaar signaal in zichtbaar signaal. Inclusief: elektronische babyfoons, deursignaleringsapparatuur, deursignaalindicatoren en deurstandindicatoren. |  | O |  | 2013-06-05 | 2014-01-01
222706000000 | Indicatoren met akoestische signalen | Hulpmiddelen die met geluid aangeven dat iets gebeurt op de plaats waar de zender staat. Ze kunnen omzetten, bv. hoorbaar signaal in zichtbaar signaal of ze kunnen het volume van een normaal apparaat doen toenemen. Inclusief: regenindicatoren en indicatoren voor computersignalen. |  | O |  | 2013-06-05 | 2014-01-01
222709000000 | Indicatoren met mechanische signalen | Hulpmiddelen die met tactiel signaal aangeven dat iets gebeurt op de plaats waar de zender staat. Ze kunnen omzetten, bv. hoorbaar of zichtbaar signaal in trillingen of een ander voelbaar signaal. Inclusief: indicatoren met trilling. |  | O |  | 2013-06-05 | 2014-01-01
222712000000 | Uurwerken | Hulpmiddelen voor het meten, weergeven en/of uitspreken van de tijd. Inclusief: draagbare en niet-draagbare hulpmiddelen al dan niet met alarmfunctie. |  | O |  | 2013-06-05 | 2014-01-01
222715000000 | Agendasystemen | Hulpmiddelen voor het opslaan en organiseren van gegevens over geplande activiteiten. Inclusief: speciale programmatuur voor agendasystemen. Kantoorsoftware en industriële software, zie 28 21 12. |  | O |  | 2013-06-05 | 2014-01-01
222716000000 | Producten voor ondersteunen van het geheugen | Hulpmiddelen voor het in kennis stellen van een persoon van of het herinneren aan mensen, belangrijke activiteiten of gebeurtenissen in het dagelijks leven. Inclusief: hulpmiddelen voor het herinneren aan inname medicatie, draagbare memo pads, notebooks voor het ondersteunen van het geheugen, systemen voor sprekende beelden en systemen voor herinnering met tijdsinstelling. |  | O |  | 2013-06-05 | 2014-01-01
222718000000 | Persoonlijke alarmeringssystemen | Hulpmiddelen die in geval van nood door de gebruiker of automatisch worden geactiveerd. Inclusief: insulinealarm, epilepsiealarm en valalarm. |  | O |  | 2013-06-05 | 2014-01-01
222721000000 | Hulpmiddelen voor onderkennen van noodsituaties | Inclusief: brandalarmapparatuur en rookdetectoren. | Inclusief bewakingsmonitor voor baby's (bijv. ter voorkoming wiegendood). | O |  | 2014-10-07 | 2014-01-01
222724000000 | Systemen voor monitoren en positie bepalen | Hulpmiddelen voor het bepalen van de positie of plaats van een specifieke situatie van een persoon. Inclusief: 'Global Positioning System' (GPS). |  | O |  | 2013-06-05 | 2014-01-01
222727000000 | Materiaal en gereedschap voor markeren | Hulpmiddelen voor het markeren en identificeren. Inclusief: tekens, symbolen en labels. |  | O |  | 2013-06-05 | 2014-01-01
222789000000 | Overige hulpmiddelen voor waarschuwen, aanduiden, herinneren en signaleren |  |  | O |  | 2013-06-05 | 2014-01-01
223000000000 | HULPMIDDELEN VOOR LEZEN | Blikveldverbreders en beeldhoekverbreders, zie 22 03 15. |  | O |  | 2013-06-05 | 2014-01-01
223003000000 | Leeshulpmiddelen met hoorbare uitvoer | Media voor het opslaan van geschreven gegevens om ze in gesproken vorm beschikbaar te stellen. |  | O |  | 2013-06-05 | 2014-01-01
223006000000 | Grotelettermaterialen | Hulpmiddelen voor zien, zie 22 03. |  | O |  | 2013-06-05 | 2014-01-01
223009000000 | Multimediale leesmaterialen | Producten voor opslaan van geschreven of geprinte informatie en die informatie presenteren door meer dan één medium te gebruiken, bv. audio en visueel. |  | O |  | 2013-06-05 | 2014-01-01
223012000000 | Bladomslagapparaten | Bedieningsstokken, zie 24 18 15. |  | O
223015000000 | Boekondersteuningen en boekenstandaards | Leestafels, lessenaars, leesstandaards, zie 18 03 06. Bedtafels, zie 18 03 15. Documenthouders, zie 24 18 24. | Inclusief desktopsteun na oogheelkundige ingreep. | O |  | 2013-06-05 | 2014-01-01
223018000000 | Leesmaskers en leesramen | Hulpmiddelen voor het zichtbaar maken van een begrensd deel van de tekst. |  | O |  | 2013-06-05 | 2014-01-01
223021000000 | Autonome tekstherkenningssystemen | Hulpmiddelen voor het aflezen en omzetten van geschreven tekst in alternatieve vormen van visuele, auditieve en tactiele communicatie. |  | O |  | 2013-06-05 | 2014-01-01
223024000000 | Tactiele leesmaterialen | Media om de inhoud in braille beschikbaar te stellen. Inclusief: boeken en andere gedrukte materialen in braille. |  | O |  | 2013-06-05 | 2014-01-01
223027000000 | Speciale programmatuur voor multimediale presentaties | Programmatuur voor het koppelen en presenteren van verschillende soorten van weergave en beelden, stripverhalen, animaties en gesynchroniseerd geluid. |  | O |  | 2013-06-05 | 2014-01-01
223089000000 | Overige hulpmiddelen voor lezen |  |  | O |  | 2013-06-05 | 2014-01-01
223300000000 | COMPUTERS, BEELDSCHERMEN EN COMPUTERTERMINALS | Kantoorsoftware en industriële software, zie 28 21 12. |  | O |  | 2013-06-05 | 2014-01-01
223303000000 | Bureaucomputers (niet-draagbaar) |  |  | O |  | 2013-06-05 | 2014-01-01
223306000000 | Draagbare computers en 'Personal Digital Assistants' (PDA's) | Computers die kunnen worden gevoed door batterijen en daardoor overal kunnen worden gebruikt. Inclusief: computers in combinatie met mobiele telefoons, zoals smartphones. |  | O |  | 2013-06-05 | 2014-01-01
223309000000 | Computerterminals voor publieksinformatie en transacties | Inclusief: geldautomaten en kaartjesautomaten. |  | O |  | 2013-06-05 | 2014-01-01
223312000000 | Besturingsprogrammatuur | Kantoorsoftware en industriële software, zie 28 21 12. |  | O |  | 2013-06-05 | 2014-01-01
223315000000 | Browserprogrammatuur en communicatieprogrammatuur | Inclusief: programmatuur voor SMS, WAP en e-mail. Programmatuur voor face-to-face communicatie, zie 22 21 12. Kantoorsoftware en industriële software, zie 28 21 12. |  | O |  | 2013-06-05 | 2014-01-01
223318000000 | Accessoires voor computers en netwerken | Inclusief: externe dataopslagcapaciteit, modems, adaptors en kabels, CD-stations en DVD-stations en hulpmiddelen voor het netwerk. Hulpmiddelen voor invoeren van gegevens in computer, zie 22 36. Hulpmiddelen voor genereren van uitvoer van computers, zie 22 39. |  | O |  | 2013-06-05 | 2014-01-01
223389000000 | Overige computers, beeldschermen en computerterminals |  |  | O |  | 2013-06-05 | 2014-01-01
223600000000 | HULPMIDDELEN VOOR INVOEREN VAN GEGEVENS IN COMPUTERS | Computers, beeldschermen en computerterminals, zie 22 33. Hulpmiddelen voor genereren van uitvoer van computers, zie 22 39. |  | O |  | 2013-06-05 | 2014-01-01
223603000000 | Toetsenborden | Inclusief: brailletoetsenborden. Accessoires voor telefoneren, zie 22 24 21. |  | O |  | 2013-06-05 | 2014-01-01
223612000000 | Alternatieve invoerhulpmiddelen | Inclusief: optische scanners, spraakherkenningsapparatuur, drukgevoelige borden, 'data gloves' en brain-computer interfaces (BCI). Hulpmiddelen voor positioneren van de cursor en voor selecteren van items op een computerscherm, zie 22 36 21. |  | O |  | 2013-06-05 | 2014-01-01
223615000000 | Accessoires voor invoeren van gegevens in computers | Hulpmiddelen voor het verbinden van invoersystemen met de computer. Inclusief: losse woordbestanden en woordenlijsten, multipoorten, kabels en borden. |  | O |  | 2013-06-05 | 2014-01-01
223618000000 | Invoerprogrammatuur | Inclusief: bedieningsprogramma's voor één vinger en toetsenbord op beeldscherm. Exclusief: programmatuur voor tekstverwerking, zie 22 12 24. Alternatieve invoerhulpmiddelen, zie 22 36 12. Kantoorsoftware en industriële software, zie 28 21 12. |  | O |  | 2013-06-05 | 2014-01-01
223621000000 | Hulpmiddelen voor positioneren van de cursor en voor selecteren van items op een computerscherm | Hulpmiddelen gebruikt als alternatief voor de computermuis. Inclusief: touchpads en joysticks voor computers. Alternatieve invoerhulpmiddelen, zie 22 36 12. |  | O |  | 2013-06-05 | 2014-01-01
223900000000 | HULPMIDDELEN VOOR GENEREREN VAN UITVOER VAN COMPUTERS | Inclusief: beeldschermen, printers, plotters en synthesizers. Kantoormachines en kantooruitrusting, zie 28 21 09. |  | O |  | 2013-06-05 | 2014-01-01
223904000000 | Visuele computerweergave en accessoires | Hulpmiddelen voor het zichtbaar weergeven van informatie uit een computer en accessoires die vergroten of anderszins tekst en beelden op een computerbeeldscherm verbeteren. Inclusief: groteletter displays, beeldschermvergroters en ontspiegelende schermen. |  | O |  | 2013-06-05 | 2014-01-01
223905000000 | Tactiele computerweergave | Hulpmiddelen voor het voelbaar weergeven van informatie uit een computer. Inclusief: brailleleesregels en voelbare grafische weergave. |  | O | 223903000000 | 2013-06-05 | 2014-01-01
223906000000 | Printers | Inclusief: brailleprinters en brailleplotters. |  | O |  | 2013-06-05 | 2014-01-01
223907000000 | Auditieve computerweergave | Hulpmiddelen voor het hoorbaar weergeven van informatie uit een computer door spraak of ander geluid. Inclusief: spraaksynthesizers. | Bijvoorbeeld Leesmachine Optacan. | O |  | 2013-06-05 | 2014-01-01
223912000000 | Speciale programmatuur voor genereren van uitvoer van computers | Inclusief programmatuur die tekst en afbeeldingen vergroot op een computerscherm, programmatuur die het scherm uitleest en omzet in spraak (schermuitleesprogrammatuur). |  | O |  | 2013-06-05 | 2014-01-01
223989000000 | Overige hulpmiddelen voor genereren van uitvoer van computers |  |  | O |  | 2013-06-05 | 2014-01-01
240000000000 | HULPMIDDELEN VOOR HANTEREN VAN VOORWERPEN EN GOEDEREN | Hulpmiddelen voor transport van voorwerpen op werkplek, zie 28 06. Hulpmiddelen voor heffen en verplaatsen van objecten op werkplek, zie 28 09. |  | O |  | 2013-06-05 | 2014-01-01
241300000000 | HULPMIDDELEN VOOR BEDIENING OP AFSTAND | Hulpmiddelen voor het bedienen op afstand van elektronische en elektrische apparatuur in de woonomgeving om daarmee zelfstandig wonen mogelijk te maken. Exclusief: omgevingsbedieningssystemen die een acccessoire van andere systemen of apparaten zijn. Openers en sluiters voor hekken, deuren, ramen en gordijnen, zie 18 2. FM-geluidsoverdrachtsystemen, zie 22 18 24. Infrarood (IR) geluidsoverdrachtsystemen, zie 22 18 27. |  | O |  | 2013-06-05 | 2014-01-01
241303000000 | Omgevingsbedieningssystemen | Systemen voor het bedienen van apparatuur op afstand. |  | O |  | 2013-06-05 | 2014-01-01
241303030000 | Zenders | Systemen voor het bedienen van zenders op afstand. |  | N |  | 2019-11-26 | 2019-11-26
241303060000 | Ontvangers | Systemen voor het bedienen van ontvangers op afstand. |  | N |  | 2019-11-26 | 2019-11-26
241303090000 | Geïntegreerde zenders/ontvangers | Systemen voor het bedienen van geïntegreerde zenders en ontvangers op afstand. |  | N |  | 2019-11-26 | 2019-11-26
241306000000 | Programmatuur voor het bedienen van de persoonlijke omgeving | Programmatuur voor rekenen, zie 22 15 09. Programmatuur voor face-to-face communicatie, zie 22 21 12. Programmatuur voor telecommunicatie en telematica, zie 22 24 24. Kantoorsoftware en industriële software, zie 28 21 12. |  | O |  | 2013-06-05 | 2014-01-01
241389000000 | Overige hulpmiddelen voor bediening op afstand |  |  | O |  | 2013-06-05 | 2014-01-01
241800000000 | HULPMIDDELEN VOOR ONDERSTEUNEN OF VERVANGEN VAN ARMFUNCTIE, HANDFUNCTIE, VINGERFUNCTIE OF EEN COMBINATIE VAN DEZE FUNCTIES | Armorthesen, zie 06 06. Hulpmiddelen voor heffen en verplaatsen van objecten op werkplek, zie 28 09. Hulpmiddelen voor fixeren, reiken en grijpen van voorwerpen op werkplek, zie 28 12. |  | O |  | 2013-06-05 | 2014-01-01
241821000000 | Hulpmiddelen voor hanteren van papier | Hulpmiddelen voor het vasthouden of doorvoeren van papierrollen of stapels papier. |  | O |  | 2013-06-05 | 2014-01-01
241824000000 | Documenthouders | Hulpmiddelen om documenten in de juiste positie te houden. Leestafels, lessenaars en leesstandaards, zie 18 03 06. Boekondersteuningen en boekenstandaards, zie 22 30 15. Hulpmiddelen voor positioneren, zie 24 24. Fixatiehulpmiddelen, zie 24 27. Hulpmiddelen voor vastzetten en positioneren van werkstukken en gereedschap, zie 28 12 06. |  | O |  | 2013-06-05 | 2014-01-01
241827000000 | Onderarmsteunen waardoor handen kunnen worden gebruikt | Hulpmiddelen om de onderarm te ondersteunen terwijl met de handen activiteiten kunnen worden uitgevoerd, zoals het gebruik van een computer of een typemachine. Armsteunen, zie 18 10 09. |  | O |  | 2013-06-05 | 2014-01-01
241890000000 | Hulphonden |  | Een hulphond verleent hulp aan een persoon.Voor blindengeleidehonden zie 12 39 90. | O |  | 2013-06-05 | 2014-01-01
241891000000 | Manipulatoren | Apparatuur voor het horizontaal en/of verticaal herplaatsen en/of draaien van objecten. | Hieronder vallen robotmanipulatoren. | O | 243009000000 | 2013-06-05 | 2014-01-01
243600000000 | HULPMIDDELEN VOOR DRAGEN EN VERVOEREN | Hulpmiddelen om te helpen voorwerpen te dragen en te vervoeren voor persoonlijk gebruik. Hulpmiddelen aangebracht op rolstoelen voor bevestigen of meenemen van voorwerpen, zie 12 24 42. Hulpmiddelen voor transport van voorwerpen op werkplek, zie 28 06. Hulpmiddelen voor fixeren, reiken en grijpen van voorwerpen op werkplek, zie 28 12. |  | O |  | 2013-06-05 | 2014-01-01
243612000000 | Plateauwagens | Hulpmiddelen met wielen, niet elektrisch aangedreven een vlakke bodem en met of zonder handvat, voor vervoeren van goederen. Inclusief: dienwagens en tafeltjes op wielen. | Inclusief serveerwagens. | O |  | 2013-06-05 | 2014-01-01
243689000000 | Overige hulpmiddelen voor dragen en vervoeren |  |  | O |  | 2013-06-05 | 2014-01-01
270000000000 | HULPMIDDELEN VOOR VERBETEREN EN BEOORDELEN VAN FYSIEKE OMGEVING | Hulpmiddelen voor verbeteren en meten van de fysieke omgeving. Hulpmiddelen voor werk en voor trainen van beroepscompetenties, zie 28. |  | O |  | 2013-06-05 | 2014-01-01
280000000000 | HULPMIDDELEN VOOR WERK EN VOOR TRAINEN VAN BEROEPSCOMPETENTIES | Hulpmiddelen die vooral worden gebruikt om te kunnen volkdoen aan de eisen van het werk en bij trainen van beroepscompetenties |  | O |  | 2013-06-05 | 2014-01-01
280300000000 | WERKMEUBILAIR EN INRICHTINGSELEMENTEN | Tafels, zie 18.03. Verlichting, zie 18.06. Zitmeubilair, zie 18.09. Opbergmeubilair, zie 18.36. Hulpmiddelen voor verbeteren van fysieke omgeving, zie 27.03. |  | O |  | 2013-06-05 | 2014-01-01
280303000000 | Bureaus | Inclusief: schrijftafels en coimputertafels. Leestafels, lessenaars en leesstandaards, zie 18.03.06; Ontwerptafels en tekentafels, zie 18.03.09. |  | O | 180303000000 | 2013-06-05 | 2014-01-01
280900000000 | HULPMIDDELEN VOOR HEFFEN EN VERPLAATSEN VAN OBJECTEN OP DE WERKPLEK | Hulpmiddelen voor optillen en verplaatsen van materiaal, lasten of personen in een werkomgeving |  | O | 243000000000 | 2013-06-05 | 2014-01-01
281500000000 | MACHINES EN GEREEDSCHAP VOOR OP WERKPLEK | Gereedschap, zware uitrusting en andere machines, aangepast of ontworpen voor gebruik door iemand op de werkplek |  | O | 271500000000 | 2013-06-05 | 2014-01-01

## Betekenis mutatiecodes
Betekenis | Mutatiecodes
N | Nieuw | Een nieuwe GPH-code, ook als deze een andere GPH-code vervangt (voorheen mutatiecode CT en CG)
W | Gewijzigd | Een wijziging in de tekst van omschrijving, formele toelichting en/of ad hoc opmerkingen (voorheen mutatiecode BG)
V | Vervallen | Een GPH-code is niet meer van toepassing (voorheen mutatiecode CV).
O | Ongewijzigd | Geen wijziging
De mutatie die de mutatiecode aangeeft is doorgevoerd in de GPH-versie die in kolom 'E' is vermeld.

## A-GPH-1
Id codelijst | COD456-VEKT
Naam codelijst | A-GPH-1 AANVULLENDE GENERIEKE PRODUCTCODE HULPMIDDELEN 1
Status | AANBEVELING VEKTIS
Beschrijving codering | De A-GPH betreft een aanvulling op de "generieke productcode hulpmiddelen (GPH)". Het betreft onderwerpen/activiteiten die niet aansluiten bij de uitgangspunten van de internationale classificatie van technische hulpmiddelen voor gehandicapten (ISO 9999).
Download op: | https://www.vektis.nl/streams/standaardisatie/standaarden/LH307-5.2

## A-GPH-2
Id codelijst | COD537-VEKT
Naam codelijst | A-GPH-2 AANVULLENDE GENERIEKE PRODUCTCODE HULPMIDDELEN 2
Status | AANBEVELING VEKTIS
Beschrijving codering | De A-GPH betreft een aanvulling op de "generieke productcode hulpmiddelen (GPH)". Het betreft onderwerpen/activiteiten die niet aansluiten bij de uitgangspunten van de internationale classificatie van technische hulpmiddelen voor gehandicapten (ISO 9999).
Download op: | https://www.vektis.nl/streams/standaardisatie/standaarden/LH307-5.2

## SRT
Id codelijst | COD076-VEKT
Naam codelijst | SOORT KOSTEN HULPMIDDEL
Status | AANBEVELING VEKTIS
Beschrijving codering | Aanduiding van de soort kosten die gemaakt worden m.b.t. de verkrijging door een verzekerde.
Download op: | https://www.vektis.nl/streams/standaardisatie/standaarden/LH307-5.2